## 模版
序号 | *部门经济分类 | *资产分类 | *资产用途 | *是否租用 | *资产名称 | *密级 | *定密时间 | *是否长期 | *保密期限 | 存量(平方米、个、台、件、套) | 资产报废数 | *资产数量 | *计量单位 | *单价(元) | 金额(万元) | 其中国拨(万元) | 其中自筹(万元) | 车辆编制数 | *是否新能源轿车 | *排气量(升) | *设备预期使用频率（预期年度使用时长、次数/年度设计使用时长、次数） | *设备主要规格参数（至少3个技术指标） | *购置设备的必要性（50-500字） | *是否具备安装设备的环境条件 | *是否具备使用设备的专业人员 | *是否具备维护设备运行的经费和条件 | *租用地点 | *租用必要性 | *是否续租 | *定价方式 | 平均租金(每天每平米/元) | 资产审核提示 | *项目名称 | *项目负责人 | *项目所属类别 | *部门 | *联系人 | *联系方式（手机号） | *是否进口设备 | *计划采购时间
1 | 310-资本性支出_31003-专用设备购置 | A02109900-其他仪器仪表 | 200000-设备用途_202000-科研 | 否 | 微区荧光测试系统 | 0-无 | 2024-01-01 | 否 |  |  |  | 1 | 台 | 2578000 | 257.8 | 257.8 | 0 |  |  |  | 2000小时，700次；2500小时，800次 | 光谱范围：200-2000 nm； 光谱分辨率：<0.1 nm； 激发光波长：325 nm和405nm； 空间分辨率：<20 μm； 最大扫描范围：>100 μm×100 μm | 本项目所需的微区荧光测试系统以紫色或紫外激光器为光源，激发待测半导体材料，发出荧光信号，利用高分辨率光学显微镜收集从样品微小区域内发出的荧光信号，并对接收到的荧光信号进行光谱分析，同时，在显微镜下观察样品的微区范围内的发光情况。因此，该荧光测试系统至少包括两个部分，即，高分辨率的光学显微镜，以及与显微镜配套的高分辨光谱分析仪。为了实现对半导体材料不同位置，不同温度下，材料微区发光信息的获取和发光特性的分析，一般还需要配备高精度步进电机，低温制冷器等辅助部件。 采用微区荧光测试系统进行材料发光特性的微区检测具有制样简单，测试方便，且对样品不会对样品造成任何损伤，能够重复使用等优点。可实现对材料微小区域内能带结构，组分分布和晶体缺陷等材料性质的研究。利用高分辨荧光显微镜所获得的样品微区发光信息，不仅可以直观定性地观察样品微区范围内的整体发光情况，利用高性能光谱分析仪，还可以定量地研究材料的均匀性，组分的分布趋势，以及可能的晶体缺陷的分布位置等重要的材料微观光学结构信息。 | 是 | 是 | 是 | [6 empty] | XXX | 张三 | 财政项目-发改委基建项目 | 光电子材料与器件实验室A | 李四 | 手机号 | 是 | 2026-09-01
备注： 1.打星号的为必填项。 2.项目所属类别请从下拉菜单中进行选择，包含自然基金项目，重点研发项目，先导专项，修购专项，科技人才专项，发改委基建等类型。
自然基金项目
重点研发项目
高技术项目
地方政府合作及其他项目
财政项目-先导专项
财政项目-基本科研业务费/重点部署项目
财政项目-青年团队计划
财政项目-修购专项
财政项目-科技人才专项
财政项目-重点实验室
财政项目-对外合作交流
财政项目-科研仪器条件保障
财政项目-发改委基建项目
财政项目-技改等基建项目
财政项目-修缮类基建项目

## Sheet1
资产分类 下拉来源 | 部门经济分类 | 资产用途
A02000000-设备_A02020000-办公设备_A02021000-打印机_A02021005-3D打印机 | 301-工资福利支出_30101-基本工资 | 100000-车辆用途_101000-副部（省）级及以上领导用车_101001-省部级正职干部用车 | 自然基金项目
A02000000-设备_A02020000-办公设备_A02021000-打印机_A02021002-A3彩色打印机 | 301-工资福利支出_30102-津贴补贴 | 100000-车辆用途_101000-副部（省）级及以上领导用车_101002-省部级副职干部用车 | 重点研发项目
A02000000-设备_A02020000-办公设备_A02021000-打印机_A02021001-A3黑白打印机 | 301-工资福利支出_30103-奖金 | 100000-车辆用途_102000-主要负责人用车 | 高技术项目
A02000000-设备_A02020000-办公设备_A02021000-打印机_A02021004-A4彩色打印机 | 301-工资福利支出_30106-伙食补助费 | 100000-车辆用途_103000-机要通信用车 | 地方政府合作及其他项目
A02000000-设备_A02020000-办公设备_A02021000-打印机_A02021003-A4黑白打印机 | 301-工资福利支出_30107-绩效工资 | 100000-车辆用途_104000-应急保障用车 | 财政项目-先导专项
A07000000-物资_A07010000-建筑建材_A07010300-非金属矿物材料_A07010319-GRC水泥制品 | 301-工资福利支出_30108-机关事业单位基本养老保险缴费 | 100000-车辆用途_105000-执法执勤用车_105001-一般执法执勤用车 | 财政项目-基本科研业务费/重点部署项目
A02000000-设备_A02020000-办公设备_A02021100-输入输出设备_A02021107-KVM设备 | 301-工资福利支出_30109-职业年金缴费 | 100000-车辆用途_105000-执法执勤用车_105002-执法执勤特种专业技术用车 | 财政项目-青年团队计划
A02000000-设备_A02020000-办公设备_A02021100-输入输出设备_A02021103-LED显示屏 | 301-工资福利支出_30110-职工基本医疗保险缴费 | 100000-车辆用途_106000-特种专业技术用车 | 财政项目-修购专项
A07000000-物资_A07010000-建筑建材_A07010300-非金属矿物材料_A07010343-PVC石英砂制成品 | 301-工资福利支出_30111-公务员医疗补助缴费 | 100000-车辆用途_107000-离退休干部服务用车 | 财政项目-科技人才专项
A05000000-家具和用具_A05010000-家具_A05010400-沙发类_A05010401-三人沙发 | 301-工资福利支出_30112-其他社会保障缴费 | 100000-车辆用途_108000-中管干部用车 | 财政项目-重点实验室
A07000000-物资_A07020000-医药品_A07025600-核酸类药制剂_A07025601-三磷腺苷钠制剂 | 301-工资福利支出_30113-住房公积金 | 100000-车辆用途_109000-其他用车 | 财政项目-对外合作交流
A08000000-无形资产_A08050000-商标权类无形资产_A08050100-商标_A08050105-三维标志商标 | 301-工资福利支出_30114-医疗费 | 200000-设备用途_201000-办公 | 财政项目-科研仪器条件保障
A02000000-设备_A02030000-车辆_A02030700-摩托车_A02030702-三轮摩托车 | 301-工资福利支出_30199-其他工资福利支出 | 200000-设备用途_202000-科研 | 财政项目-发改委基建项目
A02000000-设备_A02090000-广播、电视、电影设备_A02090800-卫星广播电视设备_A02090802-上行站接收设备 | 302-商品和服务支出_30201-办公费 | 200000-设备用途_203000-教学 | 财政项目-技改等基建项目
A02000000-设备_A02080000-通信设备_A02080400-卫星通信设备_A02080402-上行线通信设备 | 302-商品和服务支出_30202-印刷费 | 200000-设备用途_204000-医疗 | 财政项目-修缮类基建项目
A02000000-设备_A02080000-通信设备_A02080400-卫星通信设备_A02080403-下行线通信设备 | 302-商品和服务支出_30203-咨询费 | 200000-设备用途_205000-培训
A07000000-物资_A07010000-建筑建材_A07010300-非金属矿物材料_A07010359-不定形耐火制品 | 302-商品和服务支出_30204-手续费 | 200000-设备用途_206000-执法
A07000000-物资_A07010000-建筑建材_A07010400-黑色金属冶炼及压延产品_A07010412-不锈钢粗钢 | 302-商品和服务支出_30205-水费 | 200000-设备用途_207000-窗口
A07000000-物资_A07010000-建筑建材_A07010400-黑色金属冶炼及压延产品_A07010416-不锈钢钢坯 | 302-商品和服务支出_30206-电费 | 200000-设备用途_208000-专用
A02000000-设备_A02060000-电气设备_A02061500-电源设备_A02061504-不间断电源 | 302-商品和服务支出_30207-邮电费 | 200000-设备用途_209000-其他
A02000000-设备_A02090000-广播、电视、电影设备_A02090500-视频节目制作和播控设备_A02090504-专业摄像机和信号源设备 | 302-商品和服务支出_30208-取暖费 | 300000-房屋用途_300100-成套住宅
A07000000-物资_A07020000-医药品_A07022000-制剂用辅料及附加剂_A07022003-专用于人或兽药偶合剂 | 302-商品和服务支出_30209-物业管理费 | 300000-房屋用途_300200-别墅
A07000000-物资_A07020000-医药品_A07022000-制剂用辅料及附加剂_A07022001-专用于人或兽药凝胶制品 | 302-商品和服务支出_30211-差旅费 | 300000-房屋用途_300300-公寓
A07000000-物资_A07020000-医药品_A07022000-制剂用辅料及附加剂_A07022002-专用于人或兽药润滑剂 | 302-商品和服务支出_30212-因公出国（境）费用_3021201-因公出国（境）费用 | 300000-房屋用途_300400-非成套住宅
A07000000-物资_A07010000-建筑建材_A07010300-非金属矿物材料_A07010338-专用人造石建筑用制品 | 302-商品和服务支出_30212-因公出国（境）费用_3021202-科研因公出国（境）费用 | 300000-房屋用途_300500-集体宿舍
A02000000-设备_A02050000-机械设备_A02052300-制冷空调设备_A02052309-专用制冷空调设备 | 302-商品和服务支出_30213-维修（护）费 | 300000-房屋用途_300600-工业
A07000000-物资_A07010000-建筑建材_A07010300-非金属矿物材料_A07010337-专用或特殊用途天然石材制品 | 302-商品和服务支出_30214-租赁费 | 300000-房屋用途_300700-公共设施
A08000000-无形资产_A08070000-经营类无形资产_A08070200-标志_A08070205-专用标志 | 302-商品和服务支出_30215-会议费 | 300000-房屋用途_300800-铁路
A02000000-设备_A02020000-办公设备_A02020500-照相机及器材_A02020504-专用照相机 | 302-商品和服务支出_30216-培训费 | 300000-房屋用途_300900-民航
A07000000-物资_A07080000-基础化学品及相关产品_A07080100-化学原料及化学制品_A07080115-专项化学用品 | 302-商品和服务支出_30217-公务接待费 | 300000-房屋用途_301000-航运
A07000000-物资_A07020000-医药品_A07021900-消毒防腐及创伤外科用药_A07021905-丙酰基内酯 | 302-商品和服务支出_30218-专用材料费 | 300000-房屋用途_301100-公共运输
A05000000-家具和用具_A05030000-装具_A05030100-纺织用料_A05030104-丝绢纺织及精加工原料 | 302-商品和服务支出_30224-被装购置费 | 300000-房屋用途_301200-仓储
A02000000-设备_A02030000-车辆_A02030700-摩托车_A02030701-两轮摩托车 | 302-商品和服务支出_30225-专用燃料费 | 300000-房屋用途_301300-商业服务
A07000000-物资_A07010000-建筑建材_A07010400-黑色金属冶炼及压延产品_A07010428-中厚宽钢带 | 302-商品和服务支出_30226-劳务费 | 300000-房屋用途_301400-经营
A02000000-设备_A02030000-车辆_A02030500-乘用车_A02030504-中型客车 | 302-商品和服务支出_30227-委托业务费 | 300000-房屋用途_301500-旅游
A02000000-设备_A02010000-信息化设备_A02010100-计算机_A02010103-中型计算机 | 302-商品和服务支出_30228-工会经费 | 300000-房屋用途_301600-金融保险
A07000000-物资_A07010000-建筑建材_A07010400-黑色金属冶炼及压延产品_A07010419-中小型型钢 | 302-商品和服务支出_30229-福利费 | 300000-房屋用途_301700-电讯信息
A07000000-物资_A07010000-建筑建材_A07010400-黑色金属冶炼及压延产品_A07010425-中板 | 302-商品和服务支出_30231-公务用车运行维护费 | 300000-房屋用途_301800-教育
A07000000-物资_A07050000-电力、城市燃气、蒸汽和热水、水_A07050500-处理过水_A07050504-中水 | 302-商品和服务支出_30239-其他交通费用 | 300000-房屋用途_301900-医疗卫生
A02000000-设备_A02090000-广播、电视、电影设备_A02090100-广播发射设备_A02090101-中波广播发射机 | 302-商品和服务支出_30240-税金及附加费用 | 300000-房屋用途_302000-科研
A07000000-物资_A07020000-医药品_A07025400-氨基酸及蛋白质类药_A07025401-乙酰半胱氨酸制剂 | 302-商品和服务支出_30299-其他商品和服务支出 | 300000-房屋用途_302100-文化
A05000000-家具和用具_A05010000-家具_A05010500-柜类_A05010501-书柜 | 303-对个人和家庭的补助_30301-离休费 | 300000-房屋用途_302200-新闻
A04000000-图书和档案_A04010000-图书_A04010100-普通图书_A04010101-书籍、课本 | 303-对个人和家庭的补助_30302-退休费 | 300000-房屋用途_302300-娱乐
A07000000-物资_A07060000-食品、饮料和烟草原料_A07060200-食品及加工盐_A07060204-乳制品 | 303-对个人和家庭的补助_30303-退职（役）费 | 300000-房屋用途_302400-园林绿化
A07000000-物资_A07040000-矿与矿物_A07040500-非金属矿_A07040508-云母 | 303-对个人和家庭的补助_30304-抚恤金 | 300000-房屋用途_302500-体育
A07000000-物资_A07010000-建筑建材_A07010300-非金属矿物材料_A07010356-云母制品 | 303-对个人和家庭的补助_30305-生活补助 | 300000-房屋用途_302600-办公
A07000000-物资_A07020000-医药品_A07023800-矿物类饮片_A07023827-云母石类饮片 | 303-对个人和家庭的补助_30306-救济费 | 300000-房屋用途_302700-军事
A08000000-无形资产_A08070000-经营类无形资产_A08070400-管理经营_A08070404-互惠协定 | 303-对个人和家庭的补助_30307-医疗费补助 | 300000-房屋用途_302800-涉外
A02000000-设备_A02010000-信息化设备_A02010200-网络设备_A02010202-交换设备 | 303-对个人和家庭的补助_30308-助学金 | 300000-房屋用途_302900-宗教
A02000000-设备_A02060000-电气设备_A02060100-电机_A02060104-交流电机 | 303-对个人和家庭的补助_30309-奖励金 | 300000-房屋用途_303000-监狱
A02000000-设备_A02060000-电气设备_A02061500-电源设备_A02061509-交流电源 | 303-对个人和家庭的补助_30310-个人农业生产补贴 | 300000-房屋用途_303100-物业管理用房
A02000000-设备_A02120000-计量标准器具及量具、衡器_A02120400-电磁学计量标准器具_A02120402-交流计量标准器具 | 303-对个人和家庭的补助_30311-代缴社会保险费 | 300000-房屋用途_303200-其它
A02000000-设备_A02060000-电气设备_A02060100-电机_A02060105-交直流两用电机 | 303-对个人和家庭的补助_30399-其他对个人和家庭的补助 | 400000-地类用途_400100-耕地_400101-水田
A02000000-设备_A02030000-车辆_A02030600-专用车辆_A02030619-交通划线车 | 307-债务利息及费用支出_30701-国内债务付息 | 400000-地类用途_400100-耕地_400102-水浇地
A08000000-无形资产_A08040000-资源资质类无形资产_A08040300-资质证明_A08040301-产品认证 | 307-债务利息及费用支出_30702-国外债务付息 | 400000-地类用途_400100-耕地_400103-旱地
A02000000-设备_A02100000-仪器仪表_A02100700-计算仪器_A02100708-产量计数器 | 307-债务利息及费用支出_30703-国内债务发行费用 | 400000-地类用途_400200-园地_400201-果园
A02000000-设备_A02030000-车辆_A02031000-非机动车辆_A02031001-人力车 | 307-债务利息及费用支出_30704-国外债务发行费用 | 400000-地类用途_400200-园地_400202-茶园
A08000000-无形资产_A08040000-资源资质类无形资产_A08040300-资质证明_A08040305-人员认可 | 309-资本性支出（基本建设）_30901-房屋建筑物购建 | 400000-地类用途_400200-园地_400203-其他园地
A02000000-设备_A02080000-通信设备_A02080900-电报通信设备_A02080905-人工用户电报交换设备 | 309-资本性支出（基本建设）_30902-办公设备购置 | 400000-地类用途_400300-林地_400301-有林地
A07000000-物资_A07010000-建筑建材_A07010200-木材、板材_A07010214-人造板表面装饰板 | 309-资本性支出（基本建设）_30903-专用设备购置 | 400000-地类用途_400300-林地_400302-灌木林地
A07000000-物资_A07010000-建筑建材_A07010300-非金属矿物材料_A07010336-人造石材、石料 | 309-资本性支出（基本建设）_30905-基础设施建设 | 400000-地类用途_400300-林地_400303-其他林地
A07000000-物资_A07010000-建筑建材_A07010300-非金属矿物材料_A07010340-人造石碑石及其制品 | 309-资本性支出（基本建设）_30906-大型修缮 | 400000-地类用途_400400-草地_400401-天然牧草地
A07000000-物资_A07080000-基础化学品及相关产品_A07080200-化学纤维_A07080202-人造纤维（纤维素纤维） | 309-资本性支出（基本建设）_30907-信息网络及软件购置更新 | 400000-地类用途_400400-草地_400402-人工牧草地
A01000000-房屋和构筑物_A01010000-房屋_A01010200-业务用房_A01010226-仓储用房 | 309-资本性支出（基本建设）_30908-物资储备 | 400000-地类用途_400400-草地_400403-其他草地
A02000000-设备_A02090000-广播、电视、电影设备_A02091300-组合音像设备_A02091304-会议、广播及音乐欣赏系统 | 309-资本性支出（基本建设）_30913-公务用车购置 | 400000-地类用途_400500-商业用地_400501-批发零售用地
A05000000-家具和用具_A05010000-家具_A05010200-台、桌类_A05010202-会议桌 | 309-资本性支出（基本建设）_30919-其他交通工具购置 | 400000-地类用途_400500-商业用地_400502-住宿餐饮用地
A05000000-家具和用具_A05010000-家具_A05010300-椅凳类_A05010303-会议椅 | 309-资本性支出（基本建设）_30921-文物和陈列品购置 | 400000-地类用途_400500-商业用地_400503- 商务金融用地
A02000000-设备_A02080000-通信设备_A02080700-电话通信设备_A02080705-会议电话调度设备及市话中继设备 | 309-资本性支出（基本建设）_30922-无形资产购置 | 400000-地类用途_400500-商业用地_400504-其他商服用地
A02000000-设备_A02060000-电气设备_A02060100-电机_A02060108-传感电机 | 309-资本性支出（基本建设）_30999-其他基本建设支出 | 400000-地类用途_400600-工业仓储用地_400601-工业用地
A02000000-设备_A02090000-广播、电视、电影设备_A02091500-电影设备_A02091501-传版设备 | 310-资本性支出_31001-房屋建筑物购建 | 400000-地类用途_400600-工业仓储用地_400602-采矿用地
A07000000-物资_A07020000-医药品_A07025700-菌苗_A07025707-伤寒副伤寒甲乙三联菌苗 | 310-资本性支出_31002-办公设备购置 | 400000-地类用途_400600-工业仓储用地_400603-仓储用地
A07000000-物资_A07020000-医药品_A07025700-菌苗_A07025705-伤寒副伤寒甲乙菌苗 | 310-资本性支出_31003-专用设备购置 | 400000-地类用途_400700-住宅用地_400701-城镇住宅用地
A07000000-物资_A07020000-医药品_A07025700-菌苗_A07025706-伤寒副伤寒甲二联菌苗 | 310-资本性支出_31005-基础设施建设 | 400000-地类用途_400700-住宅用地_400702-农村宅基地
A07000000-物资_A07020000-医药品_A07025700-菌苗_A07025701-伤寒菌苗 | 310-资本性支出_31006-大型修缮 | 400000-地类用途_400800-公共管理与公共服务用地_400801-机关团体用地
A07000000-物资_A07010000-建筑建材_A07010400-黑色金属冶炼及压延产品_A07010410-低合金钢粗钢 | 310-资本性支出_31007-信息网络及软件购置更新 | 400000-地类用途_400800-公共管理与公共服务用地_400802-新闻出版用地
A07000000-物资_A07010000-建筑建材_A07010400-黑色金属冶炼及压延产品_A07010414-低合金钢钢坯 | 310-资本性支出_31008-物资储备 | 400000-地类用途_400800-公共管理与公共服务用地_400803-科教用地
A02000000-设备_A02070000-雷达、无线电和卫星导航设备_A02070100-地面雷达_A02070110-低空补盲雷达 | 310-资本性支出_31009-土地补偿 | 400000-地类用途_400800-公共管理与公共服务用地_400804-医卫慈善用地
A07000000-物资_A07020000-医药品_A07022100-冻干粉针剂_A07022106-低精蛋白胰岛素注射液 | 310-资本性支出_31010-安置补助 | 400000-地类用途_400800-公共管理与公共服务用地_400805-文体娱乐用地
A02000000-设备_A02060000-电气设备_A02061900-照明设备_A02061914-体育比赛用灯 | 310-资本性支出_31011-地上附着物和青苗补偿 | 400000-地类用途_400800-公共管理与公共服务用地_400806-公共设施用地
A01000000-房屋和构筑物_A01010000-房屋_A01010200-业务用房_A01010218-体育用房 | 310-资本性支出_31012-拆迁补偿 | 400000-地类用途_400800-公共管理与公共服务用地_400807-公园与绿地
A07000000-物资_A07030000-农林牧渔业产品_A07031100-农作物副产品_A07031101-作物茎、杆、根 | 310-资本性支出_31013-公务用车购置 | 400000-地类用途_400800-公共管理与公共服务用地_400808-风景名胜设施用地
A08000000-无形资产_A08070000-经营类无形资产_A08070400-管理经营_A08070401-供应渠道 | 310-资本性支出_31019-其他交通工具购置 | 400000-地类用途_400900-特殊用地_400901-军事设施用地
A05000000-家具和用具_A05020000-用具_A05020100-厨卫用具_A05020105-便器 | 310-资本性支出_31021-文物和陈列品购置 | 400000-地类用途_400900-特殊用地_400902-使领馆用地
A05000000-家具和用具_A05020000-用具_A05020100-厨卫用具_A05020107-便器冲洗阀 | 310-资本性支出_31022-无形资产购置 | 400000-地类用途_400900-特殊用地_400903-监教场所用地
A02000000-设备_A02010000-信息化设备_A02010100-计算机_A02010108-便携式计算机 | 310-资本性支出_31099-其他资本性支出 | 400000-地类用途_400900-特殊用地_400904-宗教用地
A07000000-物资_A07020000-医药品_A07026400-细胞因子_A07026404-促肝细胞生长素制剂 | 311-对企业补助（基本建设）_31101-资本金注入 | 400000-地类用途_400900-特殊用地_400905-殡葬用地
A02000000-设备_A02060000-电气设备_A02061800-生活用电器_A02061821-保健器具 | 311-对企业补助（基本建设）_31199-其他对企业补助 | 400000-地类用途_401000-交通运输用地_401001-铁路用地
A05000000-家具和用具_A05010000-家具_A05010500-柜类_A05010504-保密柜 | 312-对企业补助_31201-资本金注入 | 400000-地类用途_401000-交通运输用地_401002-公路用地
A02000000-设备_A02060000-电气设备_A02061700-生产辅助用电器_A02061716-保护屏 | 312-对企业补助_31203-政府投资基金股权投资 | 400000-地类用途_401000-交通运输用地_401003-街巷用地
A02000000-设备_A02060000-电气设备_A02061700-生产辅助用电器_A02061710-保护继电器 | 312-对企业补助_31204-费用补贴 | 400000-地类用途_401000-交通运输用地_401004-农村道路
A02000000-设备_A02120000-计量标准器具及量具、衡器_A02120500-无线电计量标准器具_A02120502-信号及脉冲参数计量标准器具 | 312-对企业补助_31205-利息补贴 | 400000-地类用途_401000-交通运输用地_401005-机场用地
A05000000-家具和用具_A05040000-办公用品_A05040100-纸制文具_A05040103-信封 | 312-对企业补助_31299-其他对企业补助 | 400000-地类用途_401000-交通运输用地_401006-港口码头用地
A02000000-设备_A02070000-雷达、无线电和卫星导航设备_A02070800-机载无线电导航设备_A02070801-信标接收机 | 313-对社会保障基金补助_31302-对社会保险基金补助 | 400000-地类用途_401000-交通运输用地_401007-管道运输用地
A05000000-家具和用具_A05040000-办公用品_A05040100-纸制文具_A05040102-信纸 | 313-对社会保障基金补助_31303-补充全国社会保障基金 | 400000-地类用途_401100-水域及水利设施用地_401101-河流水面
A04000000-图书和档案_A04010000-图书_A04010100-普通图书_A04010105-儿童图画书及涂色书 | 313-对社会保障基金补助_31304-对机关事业单位职业年金的补助 | 400000-地类用途_401100-水域及水利设施用地_401102-湖泊水面
A02000000-设备_A02120000-计量标准器具及量具、衡器_A02120500-无线电计量标准器具_A02120504-元器件参数计量标准器具 | 399-其他支出_39907-国家赔偿费用支出 | 400000-地类用途_401100-水域及水利设施用地_401103-水库水面
A02000000-设备_A02050000-机械设备_A02053100-包装机械_A02053101-充填机械 | 399-其他支出_39908-对民间非营利组织和群众性自治组织补贴 | 400000-地类用途_401100-水域及水利设施用地_401104-坑塘水面
A02000000-设备_A02060000-电气设备_A02061500-电源设备_A02061507-充电机 | 399-其他支出_39909-经常性赠与 | 400000-地类用途_401100-水域及水利设施用地_401105-沿海滩涂
A02000000-设备_A02080000-通信设备_A02080500-光通信设备_A02080512-光传送网设备 | 399-其他支出_39910-资本性赠与 | 400000-地类用途_401100-水域及水利设施用地_401106-内陆滩涂
A02000000-设备_A02120000-计量标准器具及量具、衡器_A02120100-长度计量标准器具_A02120105-光学仪器检测器具 | 399-其他支出_39999-其他支出 | 400000-地类用途_401100-水域及水利设施用地_401107-沟渠
A02000000-设备_A02100000-仪器仪表_A02100400-分析仪器_A02100404-光学式分析仪器 |  | 400000-地类用途_401100-水域及水利设施用地_401108-水工建筑用地
A02000000-设备_A02100000-仪器仪表_A02100300-光学仪器_A02100304-光学测试仪器 |  | 400000-地类用途_401100-水域及水利设施用地_401109-冰川及永久积雪
A02000000-设备_A02100000-仪器仪表_A02100300-光学仪器_A02100302-光学计量仪器 |  | 400000-地类用途_401200-其他土地_401201-空闲地
A02000000-设备_A02100000-仪器仪表_A02100300-光学仪器_A02100312-光导纤维和纤维束 |  | 400000-地类用途_401200-其他土地_401202-设施农业用地
A02000000-设备_A02100000-仪器仪表_A02100800-计量仪器_A02100803-光电测量仪器 |  | 400000-地类用途_401200-其他土地_401203-田坎
A02000000-设备_A02020000-办公设备_A02021100-输入输出设备_A02021102-光电设备 |  | 400000-地类用途_401200-其他土地_401204-盐碱地
A02000000-设备_A02010000-信息化设备_A02010500-存储设备_A02010504-光盘库 |  | 400000-地类用途_401200-其他土地_401205-沼泽地
A02000000-设备_A02020000-办公设备_A02021300-销毁设备_A02021302-光盘粉碎机 |  | 400000-地类用途_401200-其他土地_401206-沙地
A02000000-设备_A02010000-信息化设备_A02010200-网络设备_A02010204-光端机 |  | 400000-地类用途_401200-其他土地_401207-裸地
A02000000-设备_A02020000-办公设备_A02021100-输入输出设备_A02021122-光笔
A02000000-设备_A02080000-通信设备_A02080500-光通信设备_A02080505-光纤放大器
A02000000-设备_A02080000-通信设备_A02080500-光通信设备_A02080508-光纤色散补偿装置
A02000000-设备_A02010000-信息化设备_A02010200-网络设备_A02010215-光纤转换器
A02000000-设备_A02090000-广播、电视、电影设备_A02090900-电缆电视分配系统设备_A02090904-光缆电视分配系统设备
A02000000-设备_A02080000-通信设备_A02080500-光通信设备_A02080501-光缆通信终端设备
A02000000-设备_A02100000-仪器仪表_A02100300-光学仪器_A02100307-光谱遥感仪器
A02000000-设备_A02080000-通信设备_A02080500-光通信设备_A02080502-光通信中继设备
A02000000-设备_A02080000-通信设备_A02080500-光通信设备_A02080503-光通信复用设备
A02000000-设备_A02080000-通信设备_A02080500-光通信设备_A02080504-光通信配套设备
A02000000-设备_A02010000-信息化设备_A02010300-信息安全设备_A02010302-入侵检测设备
A02000000-设备_A02010000-信息化设备_A02010300-信息安全设备_A02010303-入侵防御设备
A02000000-设备_A02030000-车辆_A02030600-专用车辆_A02030617-全地形车
A02000000-设备_A02030000-车辆_A02030200-牵引汽车_A02030202-全挂牵引汽车
A02000000-设备_A02030000-车辆_A02030600-专用车辆_A02030634-公共汽车
A01000000-房屋和构筑物_A01010000-房屋_A01010200-业务用房_A01010225-公路运输用房
A02000000-设备_A02090000-广播、电视、电影设备_A02090900-电缆电视分配系统设备_A02090901-共用天线电视系统设备
A02000000-设备_A02030000-车辆_A02030600-专用车辆_A02030699-其他专用车辆
A01000000-房屋和构筑物_A01010000-房屋_A01010200-业务用房_A01010299-其他业务用房
A07000000-物资_A07020000-医药品_A07023900-中成药丸剂_A07023999-其他中成药丸剂
A07000000-物资_A07020000-医药品_A07024000-中成药冲剂_A07024099-其他中成药冲剂
A07000000-物资_A07020000-医药品_A07024600-中成药口服液_A07024699-其他中成药口服液
A07000000-物资_A07020000-医药品_A07024800-中成药散剂_A07024899-其他中成药散剂
A07000000-物资_A07020000-医药品_A07024900-中成药栓剂_A07024999-其他中成药栓剂
A07000000-物资_A07020000-医药品_A07024400-中成药注射液_A07024499-其他中成药注射液
A07000000-物资_A07020000-医药品_A07024200-中成药片剂_A07024299-其他中成药片剂
A07000000-物资_A07020000-医药品_A07024100-中成药糖浆_A07024199-其他中成药糖浆
A07000000-物资_A07020000-医药品_A07024700-中成药胶囊_A07024799-其他中成药胶囊
A07000000-物资_A07020000-医药品_A07024300-中成药针剂_A07024399-其他中成药针剂
A07000000-物资_A07020000-医药品_A07020600-中枢神经系统用药_A07020699-其他中枢神经系统用药
A02000000-设备_A02030000-车辆_A02030500-乘用车_A02030599-其他乘用车
A07000000-物资_A07020000-医药品_A07025900-人用疫苗_A07025999-其他人用疫苗
A07000000-物资_A07070000-炼焦产品、炼油产品_A07070200-人造原油_A07070299-其他人造原油
A02000000-设备_A02050000-机械设备_A02051600-仓储设备_A02051699-其他仓储设备
A02000000-设备_A02020000-办公设备_A02021400-会计机械_A02021499-其他会计机械
A02000000-设备_A02080000-通信设备_A02081000-传真通信设备_A02081099-其他传真通信设备
A08000000-无形资产_A08030000-著作权类无形资产_A08030100-著作权_A08030199-其他作品著作
A05000000-家具和用具_A05040000-办公用品_A05040600-信息化学品_A05040699-其他信息化学品
A02000000-设备_A02010000-信息化设备_A02010300-信息安全设备_A02010399-其他信息安全设备
A02000000-设备_A02110000-电子和通信测量仪器_A02110200-元件器件参数测量仪_A02110299-其他元件器件参数测量仪
A02000000-设备_A02100000-仪器仪表_A02100300-光学仪器_A02100399-其他光学仪器
A02000000-设备_A02080000-通信设备_A02080500-光通信设备_A02080599-其他光通信设备
A07000000-物资_A07020000-医药品_A07025200-兽用药品_A07025299-其他兽用药品
A02000000-设备_A02050000-机械设备_A02050100-内燃机_A02050199-其他内燃机
A07000000-物资_A07030000-农林牧渔业产品_A07031100-农作物副产品_A07031199-其他农作物副产品
A07000000-物资_A07060000-食品、饮料和烟草原料_A07060100-农副食品，动、植物油制品_A07060199-其他农副食品，动、植物油制品
A07000000-物资_A07020000-医药品_A07022100-冻干粉针剂_A07022199-其他冻干粉针剂
A02000000-设备_A02050000-机械设备_A02052600-减速机及传动装置_A02052699-其他减速机及传动装置
A02000000-设备_A02100000-仪器仪表_A02100400-分析仪器_A02100499-其他分析仪器
A02000000-设备_A02050000-机械设备_A02052500-分离及干燥设备_A02052599-其他分离及干燥设备
A02000000-设备_A02050000-机械设备_A02052300-制冷空调设备_A02052399-其他制冷空调设备
A07000000-物资_A07020000-医药品_A07022000-制剂用辅料及附加剂_A07022099-其他制剂用辅料及附加剂
A02000000-设备_A02120000-计量标准器具及量具、衡器_A02120300-力学计量标准器具_A02120399-其他力学计量标准器具
A07000000-物资_A07020000-医药品_A07023700-动物类饮片_A07023799-其他动物类饮片
A02000000-设备_A02050000-机械设备_A02053100-包装机械_A02053199-其他包装机械
A07000000-物资_A07080000-基础化学品及相关产品_A07080100-化学原料及化学制品_A07080199-其他化学原料及化学制品
A07000000-物资_A07080000-基础化学品及相关产品_A07080200-化学纤维_A07080299-其他化学纤维
A02000000-设备_A02090000-广播、电视、电影设备_A02090800-卫星广播电视设备_A02090899-其他卫星广播电视设备
A02000000-设备_A02080000-通信设备_A02080400-卫星通信设备_A02080499-其他卫星通信设备
A05000000-家具和用具_A05020000-用具_A05020100-厨卫用具_A05020199-其他厨卫用具
A05000000-家具和用具_A05010000-家具_A05010200-台、桌类_A05010299-其他台、桌类
A07000000-物资_A07020000-医药品_A07021100-呼吸系统用药_A07021199-其他呼吸系统用药
A08000000-无形资产_A08070000-经营类无形资产_A08070100-商号_A08070199-其他商号
A08000000-无形资产_A08050000-商标权类无形资产_A08050100-商标_A08050199-其他商标
A02000000-设备_A02040000-图书档案设备_A02040200-图书档案消毒设备_A02040299-其他图书档案消毒设备
A02000000-设备_A02070000-雷达、无线电和卫星导航设备_A02070900-地面航空无线电导航设备_A02070999-其他地面航空无线电导航设备
A02000000-设备_A02070000-雷达、无线电和卫星导航设备_A02070100-地面雷达_A02070199-其他地面雷达
A08000000-无形资产_A08060000-信息数据类无形资产_A08060100-域名_A08060199-其他域名
A07000000-物资_A07090000-橡胶、塑料、玻璃和陶瓷制品_A07090200-塑料制品、半成品及辅料_A07090299-其他塑料制品、半成品及辅料
A05000000-家具和用具_A05040000-办公用品_A05040300-墨、颜料_A05040399-其他墨、颜料
A07000000-物资_A07050000-电力、城市燃气、蒸汽和热水、水_A07050500-处理过水_A07050599-其他处理过水
A07000000-物资_A07010000-建筑建材_A07010100-天然石料_A07010199-其他天然石料
A02000000-设备_A02080000-通信设备_A02081600-天线_A02081699-其他天线
A02000000-设备_A02010000-信息化设备_A02010500-存储设备_A02010599-其他存储设备
A05000000-家具和用具_A05030000-装具_A05030500-室内装具_A05030599-其他室内装具
A05000000-家具和用具_A05030000-装具_A05030600-室外装具_A05030699-其他室外装具
A05000000-家具和用具_A05010000-家具_A05010700-屏风类_A05010799-其他屏风类
A02000000-设备_A02090000-广播、电视、电影设备_A02090100-广播发射设备_A02090199-其他广播发射设备
A05000000-家具和用具_A05030000-装具_A05030400-床上装具_A05030499-其他床上装具
A05000000-家具和用具_A05010000-家具_A05010100-床类_A05010199-其他床类
A07000000-物资_A07010000-建筑建材_A07010600-建筑涂料_A07010699-其他建筑涂料
A07000000-物资_A07010000-建筑建材_A07010700-建筑物附属结构_A07010799-其他建筑物附属结构
A07000000-物资_A07020000-医药品_A07021000-心血管系统用药_A07021099-其他心血管系统用药
A02000000-设备_A02020000-办公设备_A02021000-打印机_A02021099-其他打印机
A07000000-物资_A07020000-医药品_A07020500-抗寄生虫病药_A07020599-其他抗寄生虫病药
A07000000-物资_A07020000-医药品_A07026100-抗毒素类_A07026199-其他抗毒素类
A07000000-物资_A07020000-医药品_A07021700-抗组织胺类药及解毒药_A07021799-其他抗组织胺类药及解毒药
A07000000-物资_A07020000-医药品_A07020900-抗肿瘤药_A07020999-其他抗肿瘤药
A07000000-物资_A07020000-医药品_A07020100-抗菌素（抗感染药）_A07020199-其他抗菌素（抗感染药）
A07000000-物资_A07020000-医药品_A07026200-抗血清类_A07026299-其他抗血清类
A02000000-设备_A02080000-通信设备_A02080200-接力通信系统设备_A02080299-其他接力通信系统设备
A02000000-设备_A02030000-车辆_A02030700-摩托车_A02030799-其他摩托车
A02000000-设备_A02090000-广播、电视、电影设备_A02091400-播出设备_A02091499-其他播出设备
A02000000-设备_A02080000-通信设备_A02080300-散射通信设备_A02080399-其他散射通信设备
A02000000-设备_A02110000-电子和通信测量仪器_A02110100-数字、模拟仪表及功率计_A02110199-其他数字、模拟仪表及功率计
A02000000-设备_A02080000-通信设备_A02081100-数据数字通信设备_A02081199-其他数据数字通信设备
A02000000-设备_A02020000-办公设备_A02021200-文印设备_A02021299-其他文印设备
A05000000-家具和用具_A05040000-办公用品_A05040400-文教用品_A05040499-其他文教用品
A02000000-设备_A02080000-通信设备_A02081700-无线传输辅助设备_A02081799-其他无线传输辅助设备
A02000000-设备_A02120000-计量标准器具及量具、衡器_A02120500-无线电计量标准器具_A02120599-其他无线电计量标准器具
A02000000-设备_A02080000-通信设备_A02080100-无线电通信设备_A02080199-其他无线电通信设备
A04000000-图书和档案_A04010000-图书_A04010100-普通图书_A04010199-其他普通图书
A04000000-图书和档案_A04020000-期刊_A04020100-普通期刊_A04020199-其他普通期刊
A02000000-设备_A02080000-通信设备_A02081800-有线传输线路_A02081899-其他有线传输线路
A07000000-物资_A07010000-建筑建材_A07010500-有色金属冶炼及压延产品_A07010599-其他有色金属冶炼及压延产品
A07000000-物资_A07040000-矿与矿物_A07040400-有色金属矿_A07040499-其他有色金属矿
A07000000-物资_A07010000-建筑建材_A07010200-木材、板材_A07010299-其他木材、板材
A07000000-物资_A07030000-农林牧渔业产品_A07031600-木材采伐产品_A07031699-其他木材采伐产品
A07000000-物资_A07030000-农林牧渔业产品_A07030800-未加工的烟草_A07030899-其他未加工的烟草
A02000000-设备_A02070000-雷达、无线电和卫星导航设备_A02071000-机动定向导航设备_A02071099-其他机动定向导航设备
A02000000-设备_A02010000-信息化设备_A02010600-机房辅助设备_A02010699-其他机房辅助设备
A02000000-设备_A02070000-雷达、无线电和卫星导航设备_A02070800-机载无线电导航设备_A02070899-其他机载无线电导航设备
A02000000-设备_A02070000-雷达、无线电和卫星导航设备_A02070200-机载雷达_A02070299-其他机载雷达
A07000000-物资_A07030000-农林牧渔业产品_A07031800-林产品_A07031899-其他林产品
A05000000-家具和用具_A05010000-家具_A05010600-架类_A05010699-其他架类
A05000000-家具和用具_A05010000-家具_A05010500-柜类_A05010599-其他柜类
A08000000-无形资产_A08070000-经营类无形资产_A08070200-标志_A08070299-其他标志
A07000000-物资_A07020000-医药品_A07025600-核酸类药制剂_A07025699-其他核酸类药制剂
A07000000-物资_A07030000-农林牧渔业产品_A07030500-棉花_A07030599-其他棉花
A05000000-家具和用具_A05010000-家具_A05010300-椅凳类_A05010399-其他椅凳类
A02000000-设备_A02050000-机械设备_A02053200-植物等有机物粉碎选别设备_A02053299-其他植物等有机物粉碎选别设备
A07000000-物资_A07020000-医药品_A07023600-植物类饮片_A07023699-其他植物类饮片
A07000000-物资_A07090000-橡胶、塑料、玻璃和陶瓷制品_A07090100-橡胶制品_A07090199-其他橡胶制品
A02000000-设备_A02050000-机械设备_A02052200-气体分离及液化设备_A02052299-其他气体分离及液化设备
A02000000-设备_A02050000-机械设备_A02052100-气体压缩机_A02052199-其他气体压缩机
A07000000-物资_A07020000-医药品_A07025400-氨基酸及蛋白质类药_A07025499-其他氨基酸及蛋白质类药
A07000000-物资_A07030000-农林牧渔业产品_A07031000-水生植物类_A07031099-其他水生植物类
A05000000-家具和用具_A05010000-家具_A05010400-沙发类_A05010499-其他沙发类
A07000000-物资_A07030000-农林牧渔业产品_A07030300-油料_A07030399-其他油料
A07000000-物资_A07020000-医药品_A07021200-泌尿系统用药_A07021299-其他泌尿系统用药
A07000000-物资_A07020000-医药品_A07022300-注射液_A07022399-其他注射液
A02000000-设备_A02050000-机械设备_A02051900-泵_A02051999-其他泵
A07000000-物资_A07030000-农林牧渔业产品_A07032000-活家禽_A07032099-其他活家禽
A07000000-物资_A07030000-农林牧渔业产品_A07031900-活牲畜_A07031999-其他活牲畜
A07000000-物资_A07030000-农林牧渔业产品_A07032400-海水养殖产品_A07032499-其他海水养殖产品
A07000000-物资_A07030000-农林牧渔业产品_A07032500-海水养殖产品种苗_A07032599-其他海水养殖产品种苗
A07000000-物资_A07030000-农林牧渔业产品_A07032600-海水捕捞产品_A07032699-其他海水捕捞产品
A07000000-物资_A07020000-医药品_A07020200-消化系统用药_A07020299-其他消化系统用药
A07000000-物资_A07020000-医药品_A07021900-消毒防腐及创伤外科用药_A07021999-其他消毒防腐及创伤外科用药
A02000000-设备_A02050000-机械设备_A02050800-液压机械_A02050899-其他液压机械
A07000000-物资_A07030000-农林牧渔业产品_A07032700-淡水养殖产品_A07032799-其他淡水养殖产品
A07000000-物资_A07030000-农林牧渔业产品_A07032800-淡水养殖产品种苗_A07032899-其他淡水养殖产品种苗
A07000000-物资_A07030000-农林牧渔业产品_A07032900-淡水捕捞产品_A07032999-其他淡水捕捞产品
A07000000-物资_A07020000-医药品_A07025100-清凉油_A07025199-其他清凉油
A05000000-家具和用具_A05040000-办公用品_A05040500-清洁用品_A05040599-其他清洁用品
A07000000-物资_A07020000-医药品_A07020800-激素类药_A07020899-其他激素类药
A07000000-物资_A07060000-食品、饮料和烟草原料_A07060400-烟草原料_A07060499-其他烟草原料
A02000000-设备_A02120000-计量标准器具及量具、衡器_A02120200-热学计量标准器具_A02120299-其他热学计量标准器具
A07000000-物资_A07070000-炼焦产品、炼油产品_A07070300-焦炭及其副产品_A07070399-其他焦炭及其副产品
A07000000-物资_A07050000-电力、城市燃气、蒸汽和热水、水_A07050200-煤气、水煤气、发生炉煤气和类似的可燃气_A07050299-其他煤气、水煤气、发生炉煤气和类似的可燃气
A07000000-物资_A07040000-矿与矿物_A07040100-煤炭采选产品_A07040199-其他煤炭采选产品
A02000000-设备_A02060000-电气设备_A02061900-照明设备_A02061999-其他照明设备
A02000000-设备_A02020000-办公设备_A02020500-照相机及器材_A02020599-其他照相机及器材
A07000000-物资_A07020000-医药品_A07022500-片剂_A07022599-其他片剂
A02000000-设备_A02030000-车辆_A02030200-牵引汽车_A02030299-其他牵引汽车
A07000000-物资_A07090000-橡胶、塑料、玻璃和陶瓷制品_A07090300-玻璃及其制品_A07090399-其他玻璃及其制品
A02000000-设备_A02060000-电气设备_A02061700-生产辅助用电器_A02061799-其他生产辅助用电器
A07000000-物资_A07020000-医药品_A07021800-生化药(酶及辅酶)_A07021899-其他生化药(酶及辅酶)
A02000000-设备_A02060000-电气设备_A02061800-生活用电器_A02061899-其他生活用电器
A07000000-物资_A07020000-医药品_A07026600-生物制剂_A07026699-其他生物制剂
A07000000-物资_A07030000-农林牧渔业产品_A07030600-生麻_A07030699-其他生麻
A02000000-设备_A02030000-车辆_A02030800-电动车辆_A02030899-其他电动车辆
A02000000-设备_A02100000-仪器仪表_A02100200-电工仪器仪表_A02100299-其他电工仪器仪表
A02000000-设备_A02090000-广播、电视、电影设备_A02091500-电影设备_A02091599-其他电影设备
A02000000-设备_A02080000-通信设备_A02080900-电报通信设备_A02080999-其他电报通信设备
A02000000-设备_A02060000-电气设备_A02060100-电机_A02060199-其他电机
A02000000-设备_A02060000-电气设备_A02062000-电气机械设备_A02062099-其他电气机械设备
A02000000-设备_A02060000-电气设备_A02061500-电源设备_A02061599-其他电源设备
A02000000-设备_A02120000-计量标准器具及量具、衡器_A02120400-电磁学计量标准器具_A02120499-其他电磁学计量标准器具
A02000000-设备_A02090000-广播、电视、电影设备_A02090900-电缆电视分配系统设备_A02090999-其他电缆电视分配系统设备
A07000000-物资_A07050000-电力、城市燃气、蒸汽和热水、水_A07050100-电能_A07050199-其他电能
A02000000-设备_A02090000-广播、电视、电影设备_A02090200-电视发射设备_A02090299-其他电视发射设备
A02000000-设备_A02090000-广播、电视、电影设备_A02091000-电视设备_A02091099-其他电视设备
A02000000-设备_A02080000-通信设备_A02080700-电话通信设备_A02080799-其他电话通信设备
A07000000-物资_A07030000-农林牧渔业产品_A07032100-畜禽产品_A07032199-其他畜禽产品
A07000000-物资_A07020000-医药品_A07026700-病人医用试剂_A07026799-其他病人医用试剂
A05000000-家具和用具_A05030000-装具_A05030200-皮革、毛皮等用料_A05030299-其他皮革、毛皮等用料
A04000000-图书和档案_A04010000-图书_A04010200-盲文图书_A04010299-其他盲文图书
A02000000-设备_A02050000-机械设备_A02052400-真空获得及应用设备_A02052499-其他真空获得及应用设备
A07000000-物资_A07070000-炼焦产品、炼油产品_A07070100-石油制品_A07070199-其他石油制品
A07000000-物资_A07040000-矿与矿物_A07040200-石油和天然气开采产品_A07040299-其他石油和天然气开采产品
A07000000-物资_A07020000-医药品_A07023800-矿物类饮片_A07023899-其他矿物类饮片
A05000000-家具和用具_A05040000-办公用品_A05040200-硒鼓、粉盒_A05040299-其他硒鼓、粉盒
A07000000-物资_A07030000-农林牧渔业产品_A07031700-竹材采伐产品_A07031799-其他竹材采伐产品
A08000000-无形资产_A08070000-经营类无形资产_A08070400-管理经营_A08070499-其他管理经营
A05000000-家具和用具_A05030000-装具_A05030700-箱、包和类似制品_A05030799-其他箱、包和类似制品
A07000000-物资_A07020000-医药品_A07026000-类毒素_A07026099-其他类毒素
A07000000-物资_A07020000-医药品_A07022200-粉针剂_A07022299-其他粉针剂
A07000000-物资_A07030000-农林牧渔业产品_A07030700-糖料_A07030799-其他糖料
A05000000-家具和用具_A05040000-办公用品_A05040100-纸制文具_A05040199-其他纸制文具
A05000000-家具和用具_A05030000-装具_A05030100-纺织用料_A05030199-其他纺织用料
A02000000-设备_A02090000-广播、电视、电影设备_A02091300-组合音像设备_A02091399-其他组合音像设备
A07000000-物资_A07020000-医药品_A07026400-细胞因子_A07026499-其他细胞因子
A02000000-设备_A02010000-信息化设备_A02010400-终端设备_A02010499-其他终端设备
A07000000-物资_A07020000-医药品_A07020400-维生素类_A07020499-其他维生素类
A07000000-物资_A07020000-医药品_A07022800-缓释控释片_A07022899-其他缓释控释片
A02000000-设备_A02040000-图书档案设备_A02040100-缩微设备_A02040199-其他缩微设备
A02000000-设备_A02010000-信息化设备_A02010200-网络设备_A02010299-其他网络设备
A07000000-物资_A07030000-农林牧渔业产品_A07031500-育种和育苗_A07031599-其他育种和育苗
A07000000-物资_A07020000-医药品_A07022600-胶囊剂_A07022699-其他胶囊剂
A07000000-物资_A07020000-医药品_A07025500-脂肪类药制剂_A07025599-其他脂肪类药制剂
A07000000-物资_A07020000-医药品_A07024500-膏药_A07024599-其他膏药
A02000000-设备_A02100000-仪器仪表_A02100100-自动化仪表_A02100199-其他自动化仪表
A07000000-物资_A07050000-电力、城市燃气、蒸汽和热水、水_A07050400-自然水_A07050499-其他自然水
A02000000-设备_A02070000-雷达、无线电和卫星导航设备_A02071100-舰船载无线电导航设备_A02071199-其他舰船载无线电导航设备
A02000000-设备_A02070000-雷达、无线电和卫星导航设备_A02070300-舰船载雷达_A02070399-其他舰船载雷达
A07000000-物资_A07030000-农林牧渔业产品_A07031300-茶及饮料原料_A07031399-其他茶及饮料原料
A07000000-物资_A07020000-医药品_A07025000-药酒_A07025099-其他药酒
A07000000-物资_A07020000-医药品_A07025700-菌苗_A07025799-其他菌苗
A07000000-物资_A07020000-医药品_A07025800-菌苗制剂_A07025899-其他菌苗制剂
A07000000-物资_A07030000-农林牧渔业产品_A07031200-蔬菜及食用菌_A07031299-其他蔬菜及食用菌
A07000000-物资_A07030000-农林牧渔业产品_A07030200-薯类_A07030299-其他薯类
A07000000-物资_A07020000-医药品_A07026300-血液制品_A07026399-其他血液制品
A07000000-物资_A07020000-医药品_A07021300-血液系统用药_A07021399-其他血液系统用药
A02000000-设备_A02120000-计量标准器具及量具、衡器_A02121200-衡器_A02121299-其他衡器
A05000000-家具和用具_A05030000-装具_A05030300-被服_A05030399-其他被服
A02000000-设备_A02050000-机械设备_A02051500-装卸设备_A02051599-其他装卸设备
A02000000-设备_A02080000-通信设备_A02080800-视频会议系统设备_A02080899-其他视频会议系统设备
A02000000-设备_A02090000-广播、电视、电影设备_A02090500-视频节目制作和播控设备_A02090599-其他视频节目制作和播控设备
A02000000-设备_A02090000-广播、电视、电影设备_A02091100-视频设备_A02091199-其他视频设备
A07000000-物资_A07020000-医药品_A07020300-解热镇痛药_A07020399-其他解热镇痛药
A02000000-设备_A02100000-仪器仪表_A02100700-计算仪器_A02100799-其他计算仪器
A02000000-设备_A02010000-信息化设备_A02010100-计算机_A02010199-其他计算机
A08000000-无形资产_A08060000-信息数据类无形资产_A08060300-计算机软件_A08060399-其他计算机软件
A02000000-设备_A02100000-仪器仪表_A02100800-计量仪器_A02100899-其他计量仪器
A07000000-物资_A07020000-医药品_A07021400-诊断用原药_A07021499-其他诊断用原药
A07000000-物资_A07020000-医药品_A07026500-诊断用生物制品_A07026599-其他诊断用生物制品
A02000000-设备_A02100000-仪器仪表_A02100600-试验仪器及装置_A02100699-其他试验仪器及装置
A02000000-设备_A02100000-仪器仪表_A02100500-试验机_A02100599-其他试验机
A07000000-物资_A07020000-医药品_A07021500-调解水、电解质、酸碱平衡药_A07021599-其他调解水、电解质、酸碱平衡药
A07000000-物资_A07030000-农林牧渔业产品_A07030100-谷物_A07030199-其他谷物
A07000000-物资_A07030000-农林牧渔业产品_A07030400-豆类_A07030499-其他豆类
A08000000-无形资产_A08040000-资源资质类无形资产_A08040100-资源使用权_A08040199-其他资源使用权
A08000000-无形资产_A08040000-资源资质类无形资产_A08040300-资质证明_A08040399-其他资质证明
A02000000-设备_A02050000-机械设备_A02051200-起重设备_A02051299-其他起重设备
A02000000-设备_A02030000-车辆_A02030900-轮椅车_A02030999-其他轮椅车
A02000000-设备_A02080000-通信设备_A02080600-载波通信系统设备_A02080699-其他载波通信系统设备
A02000000-设备_A02020000-办公设备_A02021100-输入输出设备_A02021199-其他输入输出设备
A07000000-物资_A07020000-医药品_A07022400-输液_A07022499-其他输液
A02000000-设备_A02050000-机械设备_A02051300-输送设备_A02051399-其他输送设备
A07000000-物资_A07020000-医药品_A07023500-避孕药物用具_A07023599-其他避孕药物用具
A07000000-物资_A07020000-医药品_A07025300-酶类生化制剂_A07025399-其他酶类生化制剂
A02000000-设备_A02050000-机械设备_A02050900-金属加工设备_A02050999-其他金属加工设备
A02000000-设备_A02100000-仪器仪表_A02100900-钟表及定时仪器_A02100999-其他钟表及定时仪器
A02000000-设备_A02020000-办公设备_A02021300-销毁设备_A02021399-其他销毁设备
A02000000-设备_A02050000-机械设备_A02050400-锅炉_A02050499-其他锅炉
A02000000-设备_A02120000-计量标准器具及量具、衡器_A02120100-长度计量标准器具_A02120199-其他长度计量标准器具
A07000000-物资_A07090000-橡胶、塑料、玻璃和陶瓷制品_A07090400-陶瓷制品_A07090499-其他陶瓷制品
A02000000-设备_A02070000-雷达、无线电和卫星导航设备_A02070400-雷达配套设备_A02070499-其他雷达配套设备
A08000000-无形资产_A08020000-非专利技术类无形资产_A08020100-非专利技术_A08020199-其他非专利技术
A02000000-设备_A02030000-车辆_A02031000-非机动车辆_A02031099-其他非机动车辆
A07000000-物资_A07020000-医药品_A07026800-非病人用诊断检验、实验用试剂_A07026899-其他非病人用诊断检验、实验用试剂
A07000000-物资_A07040000-矿与矿物_A07040500-非金属矿_A07040599-其他非金属矿
A07000000-物资_A07010000-建筑建材_A07010300-非金属矿物材料_A07010399-其他非金属矿物材料
A02000000-设备_A02090000-广播、电视、电影设备_A02090400-音频节目制作和播控设备_A02090499-其他音频节目制作和播控设备
A02000000-设备_A02090000-广播、电视、电影设备_A02091200-音频设备_A02091299-其他音频设备
A07000000-物资_A07020000-医药品_A07022700-颗粒剂_A07022799-其他颗粒剂
A02000000-设备_A02050000-机械设备_A02052000-风机_A02052099-其他风机
A07000000-物资_A07060000-食品、饮料和烟草原料_A07060200-食品及加工盐_A07060299-其他食品及加工盐
A07000000-物资_A07060000-食品、饮料和烟草原料_A07060300-饮料、酒精及精制茶_A07060399-其他饮料、酒精及精制茶
A07000000-物资_A07030000-农林牧渔业产品_A07032300-饲养动物_A07032399-其他饲养动物
A07000000-物资_A07030000-农林牧渔业产品_A07030900-饲料作物_A07030999-其他饲料作物
A07000000-物资_A07030000-农林牧渔业产品_A07031400-香料原料_A07031499-其他香料原料
A07000000-物资_A07020000-医药品_A07021600-麻醉用药_A07021699-其他麻醉用药
A07000000-物资_A07010000-建筑建材_A07010400-黑色金属冶炼及压延产品_A07010499-其他黑色金属冶炼及压延产品
A07000000-物资_A07040000-矿与矿物_A07040300-黑色金属矿_A07040399-其他黑色金属矿
A07000000-物资_A07030000-农林牧渔业产品_A07032700-淡水养殖产品_A07032701-养殖淡水鱼
A07000000-物资_A07020000-医药品_A07025200-兽用药品_A07025207-兽用中成药
A07000000-物资_A07020000-医药品_A07025200-兽用药品_A07025206-兽用中药材
A07000000-物资_A07020000-医药品_A07025200-兽用药品_A07025201-兽用化学药品
A07000000-物资_A07020000-医药品_A07025200-兽用药品_A07025211-兽用外用杀虫剂
A07000000-物资_A07020000-医药品_A07025200-兽用药品_A07025205-兽用微生态制品
A07000000-物资_A07020000-医药品_A07025200-兽用药品_A07025208-兽用抗生素
A07000000-物资_A07020000-医药品_A07025200-兽用药品_A07025210-兽用放射性药品
A07000000-物资_A07020000-医药品_A07025200-兽用药品_A07025212-兽用消毒剂
A07000000-物资_A07020000-医药品_A07025200-兽用药品_A07025209-兽用生化药品
A07000000-物资_A07020000-医药品_A07025200-兽用药品_A07025203-兽用疫苗
A07000000-物资_A07020000-医药品_A07025200-兽用药品_A07025202-兽用血清制品
A07000000-物资_A07020000-医药品_A07025200-兽用药品_A07025204-兽用诊断制品
A07000000-物资_A07090000-橡胶、塑料、玻璃和陶瓷制品_A07090100-橡胶制品_A07090108-再生橡胶
A02000000-设备_A02060000-电气设备_A02061900-照明设备_A02061907-农业用灯具
A02000000-设备_A02040000-图书档案设备_A02040100-缩微设备_A02040102-冲洗机
A02000000-设备_A02050000-机械设备_A02051200-起重设备_A02051210-冶金起重机
A07000000-物资_A07060000-食品、饮料和烟草原料_A07060200-食品及加工盐_A07060209-冷冻饮品
A02000000-设备_A02050000-机械设备_A02052300-制冷空调设备_A02052302-冷库制冷设备
A02000000-设备_A02050000-机械设备_A02052300-制冷空调设备_A02052303-冷藏箱柜
A02000000-设备_A02030000-车辆_A02030600-专用车辆_A02030632-冷藏车
A07000000-物资_A07010000-建筑建材_A07010400-黑色金属冶炼及压延产品_A07010432-冷轧窄钢带
A07000000-物资_A07010000-建筑建材_A07010400-黑色金属冶炼及压延产品_A07010430-冷轧薄宽钢带
A07000000-物资_A07010000-建筑建材_A07010400-黑色金属冶炼及压延产品_A07010427-冷轧薄板
A07000000-物资_A07020000-医药品_A07025700-菌苗_A07025718-冻干牛痘苗
A02000000-设备_A02080000-通信设备_A02080900-电报通信设备_A02080903-凿孔设备
A02000000-设备_A02100000-仪器仪表_A02100400-分析仪器_A02100420-分析仪器辅助装置
A02000000-设备_A02100000-仪器仪表_A02100600-试验仪器及装置_A02100601-分析天平及专用天平
A02000000-设备_A02080000-通信设备_A02080500-光通信设备_A02080507-分波器
A02000000-设备_A02050000-机械设备_A02052500-分离及干燥设备_A02052502-分离机
A02000000-设备_A02090000-广播、电视、电影设备_A02090200-电视发射设备_A02090202-分米波电视发射机
A02000000-设备_A02050000-机械设备_A02053200-植物等有机物粉碎选别设备_A02053203-分选机
A07000000-物资_A07010000-建筑建材_A07010200-木材、板材_A07010209-刨花板
A07000000-物资_A07020000-医药品_A07023900-中成药丸剂_A07023925-利咽丸剂
A07000000-物资_A07020000-医药品_A07024000-中成药冲剂_A07024025-利咽冲剂
A07000000-物资_A07020000-医药品_A07024600-中成药口服液_A07024625-利咽口服液
A07000000-物资_A07020000-医药品_A07024800-中成药散剂_A07024825-利咽散剂
A07000000-物资_A07020000-医药品_A07024900-中成药栓剂_A07024925-利咽栓剂
A07000000-物资_A07020000-医药品_A07024400-中成药注射液_A07024425-利咽注射液
A07000000-物资_A07020000-医药品_A07024200-中成药片剂_A07024225-利咽片剂
A07000000-物资_A07020000-医药品_A07024100-中成药糖浆_A07024125-利咽糖浆
A07000000-物资_A07020000-医药品_A07024700-中成药胶囊_A07024725-利咽胶囊
A07000000-物资_A07020000-医药品_A07024500-膏药_A07024525-利咽膏药
A07000000-物资_A07020000-医药品_A07024300-中成药针剂_A07024325-利咽针剂
A07000000-物资_A07020000-医药品_A07020100-抗菌素（抗感染药）_A07020107-利福平类
A02000000-设备_A02050000-机械设备_A02052100-气体压缩机_A02052105-刮板式压缩机
A02000000-设备_A02050000-机械设备_A02051300-输送设备_A02051304-刮板输送机
A02000000-设备_A02050000-机械设备_A02052300-制冷空调设备_A02052304-制冰设备
A02000000-设备_A02050000-机械设备_A02052300-制冷空调设备_A02052301-制冷压缩机
A07000000-物资_A07030000-农林牧渔业产品_A07032100-畜禽产品_A07032108-制刷用兽毛
A05000000-家具和用具_A05030000-装具_A05030300-被服_A05030301-制服
A02000000-设备_A02020000-办公设备_A02021100-输入输出设备_A02021112-刷卡机
A02000000-设备_A02100000-仪器仪表_A02100800-计量仪器_A02100801-力学性能测试仪器
A05000000-家具和用具_A05010000-家具_A05010200-台、桌类_A05010201-办公桌
A05000000-家具和用具_A05010000-家具_A05010300-椅凳类_A05010301-办公椅
A02000000-设备_A02110000-电子和通信测量仪器_A02110100-数字、模拟仪表及功率计_A02110103-功率计
A07000000-物资_A07010000-建筑建材_A07010600-建筑涂料_A07010601-功能性建筑涂料
A07000000-物资_A07010000-建筑建材_A07010300-非金属矿物材料_A07010335-加工天然石材、石料
A07000000-物资_A07060000-食品、饮料和烟草原料_A07060200-食品及加工盐_A07060210-加工盐
A05000000-家具和用具_A05030000-装具_A05030200-皮革、毛皮等用料_A05030204-加工羽毛（绒）
A02000000-设备_A02050000-机械设备_A02052300-制冷空调设备_A02052308-加湿机组
A02000000-设备_A02100000-仪器仪表_A02100600-试验仪器及装置_A02100602-动力测试仪器
A02000000-设备_A02100000-仪器仪表_A02100500-试验机_A02100505-动平衡机
A07000000-物资_A07020000-医药品_A07023700-动物类饮片_A07023706-动物产物、加工类饮片
A07000000-物资_A07020000-医药品_A07023700-动物类饮片_A07023701-动物全体类饮片
A07000000-物资_A07030000-农林牧渔业产品_A07032100-畜禽产品_A07032105-动物毛类
A07000000-物资_A07080000-基础化学品及相关产品_A07080100-化学原料及化学制品_A07080119-动物炭黑、动物胶及其衍生物
A07000000-物资_A07020000-医药品_A07023700-动物类饮片_A07023703-动物皮、角类饮片
A07000000-物资_A07020000-医药品_A07023700-动物类饮片_A07023705-动物骨骼、脏器类饮片
A07000000-物资_A07020000-医药品_A07023700-动物类饮片_A07023704-动物鳞片、贝壳类饮片
A02000000-设备_A02100000-仪器仪表_A02100500-试验机_A02100509-包装件试验机
A02000000-设备_A02050000-机械设备_A02053100-包装机械_A02053116-包装用软管制造机械
A02000000-设备_A02050000-机械设备_A02053100-包装机械_A02053113-包装计量机械
A07000000-物资_A07010000-建筑建材_A07010500-有色金属冶炼及压延产品_A07010543-包金金属材料
A07000000-物资_A07010000-建筑建材_A07010500-有色金属冶炼及压延产品_A07010545-包铂金属材料
A07000000-物资_A07010000-建筑建材_A07010500-有色金属冶炼及压延产品_A07010544-包银金属材料
A07000000-物资_A07080000-基础化学品及相关产品_A07080100-化学原料及化学制品_A07080106-化学农药
A02000000-设备_A02100000-仪器仪表_A02100400-分析仪器_A02100413-化学变色式分析仪
A02000000-设备_A02040000-图书档案设备_A02040200-图书档案消毒设备_A02040202-化学方法消毒设备
A07000000-物资_A07040000-矿与矿物_A07040500-非金属矿_A07040505-化学矿
A07000000-物资_A07080000-基础化学品及相关产品_A07080200-化学纤维_A07080204-化学纤维加工丝
A07000000-物资_A07080000-基础化学品及相关产品_A07080200-化学纤维_A07080201-化学纤维用浆粕
A07000000-物资_A07020000-医药品_A07021500-调解水、电解质、酸碱平衡药_A07021503-化学纯乳糖
A07000000-物资_A07080000-基础化学品及相关产品_A07080100-化学原料及化学制品_A07080104-化学肥料
A07000000-物资_A07080000-基础化学品及相关产品_A07080100-化学原料及化学制品_A07080114-化学试剂和助剂
A07000000-物资_A07080000-基础化学品及相关产品_A07080100-化学原料及化学制品_A07080110-化学颜料
A01000000-房屋和构筑物_A01010000-房屋_A01010200-业务用房_A01010212-医疗卫生用房
A02000000-设备_A02030000-车辆_A02030600-专用车辆_A02030621-医疗车
A02000000-设备_A02050000-机械设备_A02051200-起重设备_A02051220-千斤顶
A02000000-设备_A02050000-机械设备_A02051200-起重设备_A02051224-升船机
A02000000-设备_A02050000-机械设备_A02051300-输送设备_A02051313-升运机
A02000000-设备_A02110000-电子和通信测量仪器_A02110200-元件器件参数测量仪_A02110204-半导体器件参数测量仪
A05000000-家具和用具_A05030000-装具_A05030200-皮革、毛皮等用料_A05030201-半成品革
A02000000-设备_A02030000-车辆_A02030200-牵引汽车_A02030201-半挂牵引汽车
A08000000-无形资产_A08060000-信息数据类无形资产_A08060200-数据_A08060202-半结构化数据
A02000000-设备_A02050000-机械设备_A02051200-起重设备_A02051204-半门式起重机
A02000000-设备_A02010000-信息化设备_A02010200-网络设备_A02010221-协议分析器
A02000000-设备_A02010000-信息化设备_A02010200-网络设备_A02010222-协议测试设备
A05000000-家具和用具_A05010000-家具_A05010400-沙发类_A05010402-单人沙发
A02000000-设备_A02090000-广播、电视、电影设备_A02090900-电缆电视分配系统设备_A02090902-单向电缆电视系统设备
A07000000-物资_A07010000-建筑建材_A07010200-木材、板材_A07010211-单板
A05000000-家具和用具_A05040000-办公用品_A05040100-纸制文具_A05040104-单证
A07000000-物资_A07020000-医药品_A07025800-菌苗制剂_A07025803-卡介苗多糖核酸
A07000000-物资_A07020000-医药品_A07021100-呼吸系统用药_A07021103-卡拉美芬类
A02000000-设备_A02080000-通信设备_A02080400-卫星通信设备_A02080405-卫星电视转播设备
A02000000-设备_A02080000-通信设备_A02080400-卫星通信设备_A02080409-卫星电话
A05000000-家具和用具_A05040000-办公用品_A05040500-清洁用品_A05040501-卫生用纸制品
A07000000-物资_A07020000-医药品_A07021800-生化药(酶及辅酶)_A07021801-卵磷脂、相关磷氨基类脂
A02000000-设备_A02050000-机械设备_A02051500-装卸设备_A02051504-卸船机
A02000000-设备_A02050000-机械设备_A02051500-装卸设备_A02051505-卸车机
A02000000-设备_A02100000-仪器仪表_A02100100-自动化仪表_A02100102-压力仪表
A02000000-设备_A02120000-计量标准器具及量具、衡器_A02120300-力学计量标准器具_A02120305-压力及真空计量标准器具
A02000000-设备_A02090000-广播、电视、电影设备_A02091500-电影设备_A02091503-压片加工设备
A07000000-物资_A07010000-建筑建材_A07010400-黑色金属冶炼及压延产品_A07010424-厚钢板
A08000000-无形资产_A08070000-经营类无形资产_A08070100-商号_A08070101-原始商号
A02000000-设备_A02050000-机械设备_A02051500-装卸设备_A02051507-原料混匀机
A07000000-物资_A07030000-农林牧渔业产品_A07031600-木材采伐产品_A07031601-原木
A07000000-物资_A07040000-矿与矿物_A07040200-石油和天然气开采产品_A07040201-原油
A07000000-物资_A07040000-矿与矿物_A07040100-煤炭采选产品_A07040101-原煤
A02000000-设备_A02060000-电气设备_A02061500-电源设备_A02061510-原电池和原电池组
A07000000-物资_A07040000-矿与矿物_A07040500-非金属矿_A07040506-原盐
A02000000-设备_A02030000-车辆_A02030600-专用车辆_A02030601-厢式专用汽车
A05000000-家具和用具_A05020000-用具_A05020100-厨卫用具_A05020101-厨房操作台
A02000000-设备_A02060000-电气设备_A02061800-生活用电器_A02061813-厨房电动废物处理器
A07000000-物资_A07020000-医药品_A07023700-动物类饮片_A07023702-去内脏动物类饮片
A02000000-设备_A02050000-机械设备_A02052300-制冷空调设备_A02052307-去湿机组
A02000000-设备_A02070000-雷达、无线电和卫星导航设备_A02070100-地面雷达_A02070114-双/多基地雷达
A02000000-设备_A02090000-广播、电视、电影设备_A02090200-电视发射设备_A02090203-双伴音电视发射机
A02000000-设备_A02090000-广播、电视、电影设备_A02090900-电缆电视分配系统设备_A02090903-双向电缆电视系统设备
A07000000-物资_A07020000-医药品_A07025300-酶类生化制剂_A07025306-双链酶制剂
A02000000-设备_A02060000-电气设备_A02061900-照明设备_A02061916-发光标志、铭牌
A02000000-设备_A02080000-通信设备_A02081600-天线_A02081601-发射天线
A08000000-无形资产_A08010000-专利类无形资产_A08010100-专利_A08010101-发明专利
A07000000-物资_A07050000-电力、城市燃气、蒸汽和热水、水_A07050200-煤气、水煤气、发生炉煤气和类似的可燃气_A07050203-发生炉煤气
A02000000-设备_A02060000-电气设备_A02060100-电机_A02060101-发电机
A01000000-房屋和构筑物_A01010000-房屋_A01010200-业务用房_A01010227-发行库用房
A07000000-物资_A07060000-食品、饮料和烟草原料_A07060200-食品及加工盐_A07060207-发酵类制品
A02000000-设备_A02060000-电气设备_A02061800-生活用电器_A02061808-取暖器
A08000000-无形资产_A08040000-资源资质类无形资产_A08040100-资源使用权_A08040105-取水权
A02000000-设备_A02060000-电气设备_A02061700-生产辅助用电器_A02061722-受电屏
A02000000-设备_A02060000-电气设备_A02061700-生产辅助用电器_A02061721-受电箱
A02000000-设备_A02060000-电气设备_A02061700-生产辅助用电器_A02061702-变阻器
A02000000-设备_A02060000-电气设备_A02061500-电源设备_A02061506-变频器
A07000000-物资_A07020000-医药品_A07025800-菌苗制剂_A07025806-口服多价痢疾噬菌体
A05000000-家具和用具_A05040000-办公用品_A05040500-清洁用品_A05040504-口腔清洁护理用品
A08000000-无形资产_A08030000-著作权类无形资产_A08030100-著作权_A08030102-口述作品
A07000000-物资_A07020000-医药品_A07021600-麻醉用药_A07021603-可卡因及其盐
A07000000-物资_A07020000-医药品_A07021200-泌尿系统用药_A07021202-可可碱类
A05000000-家具和用具_A05030000-装具_A05030500-室内装具_A05030501-台布（桌布）
A02000000-设备_A02010000-信息化设备_A02010100-计算机_A02010105-台式计算机
A02000000-设备_A02120000-计量标准器具及量具、衡器_A02121200-衡器_A02121209-台案秤
A07000000-物资_A07020000-医药品_A07023600-植物类饮片_A07023606-叶片类饮片
A01000000-房屋和构筑物_A01010000-房屋_A01010200-业务用房_A01010203-司法业务用房
A08000000-无形资产_A08070000-经营类无形资产_A08070400-管理经营_A08070403-合同权益
A07000000-物资_A07080000-基础化学品及相关产品_A07080100-化学原料及化学制品_A07080113-合成材料
A07000000-物资_A07010000-建筑建材_A07010600-建筑涂料_A07010603-合成树脂乳液内墙涂料
A07000000-物资_A07010000-建筑建材_A07010600-建筑涂料_A07010604-合成树脂乳液外墙涂料
A07000000-物资_A07070000-炼焦产品、炼油产品_A07070200-人造原油_A07070204-合成液体燃料
A07000000-物资_A07080000-基础化学品及相关产品_A07080200-化学纤维_A07080203-合成纤维
A02000000-设备_A02080000-通信设备_A02080500-光通信设备_A02080506-合波器
A07000000-物资_A07010000-建筑建材_A07010400-黑色金属冶炼及压延产品_A07010411-合金钢粗钢
A07000000-物资_A07010000-建筑建材_A07010400-黑色金属冶炼及压延产品_A07010415-合金钢钢坯
A02000000-设备_A02120000-计量标准器具及量具、衡器_A02121200-衡器_A02121206-吊秤
A02000000-设备_A02090000-广播、电视、电影设备_A02091300-组合音像设备_A02091303-同声现场翻译设备及附属设备
A02000000-设备_A02060000-电气设备_A02061700-生产辅助用电器_A02061717-同期屏
A07000000-物资_A07020000-医药品_A07021900-消毒防腐及创伤外科用药_A07021901-吖啶类药
A07000000-物资_A07020000-医药品_A07022500-片剂_A07022503-含有先锋霉素片剂
A07000000-物资_A07020000-医药品_A07022600-胶囊剂_A07022603-含有先锋霉素胶囊
A07000000-物资_A07020000-医药品_A07022700-颗粒剂_A07022703-含有先锋霉素颗粒剂
A07000000-物资_A07020000-医药品_A07022300-注射液_A07022304-含有奎宁或其盐注射液
A07000000-物资_A07020000-医药品_A07022500-片剂_A07022505-含有奎宁或其盐的片剂
A07000000-物资_A07020000-医药品_A07022800-缓释控释片_A07022802-含有奎宁或其盐的缓释控释片
A07000000-物资_A07020000-医药品_A07022500-片剂_A07022504-含有抗菌素片剂
A07000000-物资_A07020000-医药品_A07022800-缓释控释片_A07022801-含有抗菌素缓释控释片
A07000000-物资_A07020000-医药品_A07022400-输液_A07022401-含有抗菌素输液
A07000000-物资_A07020000-医药品_A07022300-注射液_A07022305-含有生物碱及其衍生物注射液
A07000000-物资_A07020000-医药品_A07022500-片剂_A07022510-含有生物碱及其衍生物的片剂
A07000000-物资_A07020000-医药品_A07022800-缓释控释片_A07022807-含有生物碱及其衍生物缓释控释片
A07000000-物资_A07020000-医药品_A07022300-注射液_A07022303-含有皮质甾类激素及其衍生物注射液
A07000000-物资_A07020000-医药品_A07022500-片剂_A07022509-含有皮质甾类激素及其衍生物片剂
A07000000-物资_A07020000-医药品_A07022200-粉针剂_A07022205-含有皮质甾类激素及其衍生物粉针剂
A07000000-物资_A07020000-医药品_A07022800-缓释控释片_A07022806-含有皮质甾类激素及其衍生物缓释控释片
A07000000-物资_A07020000-医药品_A07022300-注射液_A07022301-含有相关抗菌素注射液
A07000000-物资_A07020000-医药品_A07022200-粉针剂_A07022204-含有相关抗菌素生物粉针剂
A07000000-物资_A07020000-医药品_A07022600-胶囊剂_A07022604-含有相关抗菌素胶囊
A07000000-物资_A07020000-医药品_A07022700-颗粒剂_A07022704-含有相关抗菌素颗粒剂
A07000000-物资_A07020000-医药品_A07022500-片剂_A07022506-含有磺胺类片剂
A07000000-物资_A07020000-医药品_A07022800-缓释控释片_A07022803-含有磺胺类缓释控释片
A07000000-物资_A07020000-医药品_A07022300-注射液_A07022302-含有维生素原和维生素注射液
A07000000-物资_A07020000-医药品_A07022500-片剂_A07022508-含有维生素及其衍生物片剂
A07000000-物资_A07020000-医药品_A07022800-缓释控释片_A07022805-含有维生素及其衍生物缓释控释片
A07000000-物资_A07020000-医药品_A07022600-胶囊剂_A07022605-含有维生素及其衍生物胶囊
A07000000-物资_A07020000-医药品_A07022500-片剂_A07022507-含有联苯双酯片剂
A07000000-物资_A07020000-医药品_A07022800-缓释控释片_A07022804-含有联苯双酯缓释控释片
A07000000-物资_A07020000-医药品_A07022300-注射液_A07022306-含有胰岛素注射液
A07000000-物资_A07020000-医药品_A07022500-片剂_A07022502-含有链霉素及其衍生物片剂
A07000000-物资_A07020000-医药品_A07022200-粉针剂_A07022202-含有链霉素及其衍生物粉针剂
A07000000-物资_A07020000-医药品_A07022600-胶囊剂_A07022602-含有链霉素及其衍生物胶囊
A07000000-物资_A07020000-医药品_A07022700-颗粒剂_A07022702-含有链霉素及其衍生物颗粒剂
A07000000-物资_A07020000-医药品_A07022500-片剂_A07022501-含有青霉素及其衍生物片剂
A07000000-物资_A07020000-医药品_A07022200-粉针剂_A07022201-含有青霉素及其衍生物粉针剂
A07000000-物资_A07020000-医药品_A07022600-胶囊剂_A07022601-含有青霉素及其衍生物胶囊
A07000000-物资_A07020000-医药品_A07022700-颗粒剂_A07022701-含有青霉素及其衍生物颗粒剂
A07000000-物资_A07020000-医药品_A07020300-解热镇痛药_A07020304-含有非稠合吡唑环化合物
A07000000-物资_A07020000-医药品_A07025300-酶类生化制剂_A07025317-含糖胃蛋白酶制剂
A07000000-物资_A07010000-建筑建材_A07010400-黑色金属冶炼及压延产品_A07010403-含钒生铁
A02000000-设备_A02060000-电气设备_A02061800-生活用电器_A02061811-吸尘器
A07000000-物资_A07020000-医药品_A07025800-菌苗制剂_A07025801-吸附百日咳白喉破伤风混合制剂
A07000000-物资_A07020000-医药品_A07025800-菌苗制剂_A07025802-吸附百日咳菌苗白喉类毒素混合制剂
A07000000-物资_A07020000-医药品_A07026000-类毒素_A07026002-吸附精制白喉破伤风二联类毒素
A07000000-物资_A07020000-医药品_A07026000-类毒素_A07026001-吸附精制白喉类毒素
A07000000-物资_A07020000-医药品_A07026000-类毒素_A07026004-吸附精制破伤风气性坏疽四联类毒类
A07000000-物资_A07020000-医药品_A07026000-类毒素_A07026003-吸附精制破伤风类毒素
A07000000-物资_A07020000-医药品_A07025700-菌苗_A07025717-吸附霍乱类毒素菌苗
A07000000-物资_A07020000-医药品_A07025700-菌苗_A07025716-吸附霍乱菌苗
A04000000-图书和档案_A04020000-期刊_A04020100-普通期刊_A04020102-周刊
A07000000-物资_A07020000-医药品_A07023900-中成药丸剂_A07023903-和解丸剂
A07000000-物资_A07020000-医药品_A07024000-中成药冲剂_A07024003-和解冲剂
A07000000-物资_A07020000-医药品_A07024600-中成药口服液_A07024603-和解口服液
A07000000-物资_A07020000-医药品_A07024800-中成药散剂_A07024803-和解散剂
A07000000-物资_A07020000-医药品_A07024900-中成药栓剂_A07024903-和解栓剂
A07000000-物资_A07020000-医药品_A07024400-中成药注射液_A07024403-和解注射液
A07000000-物资_A07020000-医药品_A07024200-中成药片剂_A07024203-和解片剂
A07000000-物资_A07020000-医药品_A07024100-中成药糖浆_A07024103-和解糖浆
A07000000-物资_A07020000-医药品_A07024700-中成药胶囊_A07024703-和解胶囊
A07000000-物资_A07020000-医药品_A07024500-膏药_A07024503-和解膏药
A07000000-物资_A07020000-医药品_A07024300-中成药针剂_A07024303-和解针剂
A07000000-物资_A07020000-医药品_A07020600-中枢神经系统用药_A07020603-咖啡因类
A07000000-物资_A07020000-医药品_A07020500-抗寄生虫病药_A07020503-哌嗪类
A07000000-物资_A07020000-医药品_A07025800-菌苗制剂_A07025807-哮喘菌苗注射液
A02000000-设备_A02090000-广播、电视、电影设备_A02091500-电影设备_A02091504-唱机生产设备
A01000000-房屋和构筑物_A01010000-房屋_A01010200-业务用房_A01010228-商业金融用房
A07000000-物资_A07050000-电力、城市燃气、蒸汽和热水、水_A07050500-处理过水_A07050502-商业饮用水
A08000000-无形资产_A08070000-经营类无形资产_A08070200-标志_A08070201-商品标志
A07000000-物资_A07010000-建筑建材_A07010300-非金属矿物材料_A07010305-商品混凝土
A05000000-家具和用具_A05040000-办公用品_A05040200-硒鼓、粉盒_A05040203-喷墨盒
A07000000-物资_A07020000-医药品_A07026700-病人医用试剂_A07026703-器官功能检查剂
A02000000-设备_A02120000-计量标准器具及量具、衡器_A02120500-无线电计量标准器具_A02120503-噪声参数计量标准器具
A07000000-物资_A07020000-医药品_A07021200-泌尿系统用药_A07021201-噻嗪类
A07000000-物资_A07020000-医药品_A07020500-抗寄生虫病药_A07020504-噻嘧啶类
A07000000-物资_A07020000-医药品_A07020100-抗菌素（抗感染药）_A07020103-四环素类药
A02000000-设备_A02050000-机械设备_A02051900-泵_A02051905-回转泵
A01000000-房屋和构筑物_A01010000-房屋_A01010200-业务用房_A01010217-园林绿化用房
A07000000-物资_A07020000-医药品_A07023900-中成药丸剂_A07023908-固涩丸剂
A07000000-物资_A07020000-医药品_A07024000-中成药冲剂_A07024008-固涩冲剂
A07000000-物资_A07020000-医药品_A07024600-中成药口服液_A07024608-固涩口服液
A07000000-物资_A07020000-医药品_A07024800-中成药散剂_A07024808-固涩散剂
A07000000-物资_A07020000-医药品_A07024900-中成药栓剂_A07024908-固涩栓剂
A07000000-物资_A07020000-医药品_A07024400-中成药注射液_A07024408-固涩注射液
A07000000-物资_A07020000-医药品_A07024200-中成药片剂_A07024208-固涩片剂
A07000000-物资_A07020000-医药品_A07024100-中成药糖浆_A07024108-固涩糖浆
A07000000-物资_A07020000-医药品_A07024700-中成药胶囊_A07024708-固涩胶囊
A07000000-物资_A07020000-医药品_A07024500-膏药_A07024508-固涩膏药
A07000000-物资_A07020000-医药品_A07025000-药酒_A07025002-固涩药酒
A07000000-物资_A07020000-医药品_A07024300-中成药针剂_A07024308-固涩针剂
A07000000-物资_A07010000-建筑建材_A07010300-非金属矿物材料_A07010364-固结磨具
A08000000-无形资产_A08060000-信息数据类无形资产_A08060100-域名_A08060102-国家和地区顶级域名
A08000000-无形资产_A08030000-著作权类无形资产_A08030100-著作权_A08030112-图形作品
A08000000-无形资产_A08050000-商标权类无形资产_A08050100-商标_A08050102-图形商标
A02000000-设备_A02010000-信息化设备_A02010100-计算机_A02010107-图形工作站
A02000000-设备_A02020000-办公设备_A02021100-输入输出设备_A02021121-图形板
A02000000-设备_A02050000-机械设备_A02052600-减速机及传动装置_A02052603-圆柱齿轮减速机
A02000000-设备_A02050000-机械设备_A02052600-减速机及传动装置_A02052604-圆锥齿轮减速器
A08000000-无形资产_A08040000-资源资质类无形资产_A08040100-资源使用权_A08040101-土地使用权
A02000000-设备_A02100000-仪器仪表_A02100600-试验仪器及装置_A02100608-土工测试仪器
A02000000-设备_A02120000-计量标准器具及量具、衡器_A02121200-衡器_A02121201-地上衡
A07000000-物资_A07050000-电力、城市燃气、蒸汽和热水、水_A07050400-自然水_A07050401-地下水
A02000000-设备_A02120000-计量标准器具及量具、衡器_A02121200-衡器_A02121202-地中衡
A02000000-设备_A02020000-办公设备_A02021000-打印机_A02021008-地址打印机
A07000000-物资_A07010000-建筑建材_A07010600-建筑涂料_A07010606-地坪涂料
A02000000-设备_A02070000-雷达、无线电和卫星导航设备_A02070200-机载雷达_A02070214-地形回避与地形跟随雷达
A07000000-物资_A07010000-建筑建材_A07010700-建筑物附属结构_A07010706-地板
A07000000-物资_A07050000-电力、城市燃气、蒸汽和热水、水_A07050100-电能_A07050105-地热发电电能
A07000000-物资_A07050000-电力、城市燃气、蒸汽和热水、水_A07050400-自然水_A07050402-地表水
A02000000-设备_A02070000-雷达、无线电和卫星导航设备_A02070100-地面雷达_A02070113-地面二次雷达
A02000000-设备_A02070000-雷达、无线电和卫星导航设备_A02070100-地面雷达_A02070104-地面交通管制雷达
A02000000-设备_A02070000-雷达、无线电和卫星导航设备_A02070100-地面雷达_A02070108-地面对海监视雷达
A02000000-设备_A02070000-雷达、无线电和卫星导航设备_A02070100-地面雷达_A02070107-地面对空监视雷达
A02000000-设备_A02070000-雷达、无线电和卫星导航设备_A02070100-地面雷达_A02070101-地面导航雷达
A02000000-设备_A02070000-雷达、无线电和卫星导航设备_A02070100-地面雷达_A02070105-地面气象雷达
A02000000-设备_A02070000-雷达、无线电和卫星导航设备_A02070100-地面雷达_A02070106-地面测量雷达
A02000000-设备_A02070000-雷达、无线电和卫星导航设备_A02070100-地面雷达_A02070109-地面目标指示雷达
A02000000-设备_A02070000-雷达、无线电和卫星导航设备_A02070100-地面雷达_A02070117-地面相控阵雷达
A02000000-设备_A02080000-通信设备_A02080400-卫星通信设备_A02080401-地面站天线设备
A02000000-设备_A02070000-雷达、无线电和卫星导航设备_A02070100-地面雷达_A02070111-地面跟踪雷达
A07000000-物资_A07020000-医药品_A07021000-心血管系统用药_A07021003-地高辛类
A02000000-设备_A02060000-电气设备_A02061900-照明设备_A02061909-场地用灯
A02000000-设备_A02120000-计量标准器具及量具、衡器_A02120500-无线电计量标准器具_A02120507-场强参数计量标准器具
A02000000-设备_A02020000-办公设备_A02021100-输入输出设备_A02021123-坐标数字化仪
A07000000-物资_A07020000-医药品_A07023600-植物类饮片_A07023602-块、根、茎类饮片
A07000000-物资_A07020000-医药品_A07020800-激素类药_A07020801-垂体激素类药
A02000000-设备_A02030000-车辆_A02030600-专用车辆_A02030627-垃圾车
A02000000-设备_A02100000-仪器仪表_A02100600-试验仪器及装置_A02100606-型砂铸造试验仪器及装置
A05000000-家具和用具_A05030000-装具_A05030500-室内装具_A05030506-垫子套
A02000000-设备_A02050000-机械设备_A02051300-输送设备_A02051305-埋刮板输送机
A01000000-房屋和构筑物_A01010000-房屋_A01010200-业务用房_A01010224-城市客运用房
A02000000-设备_A02100000-仪器仪表_A02100100-自动化仪表_A02100107-基地式仪表
A08000000-无形资产_A08060000-信息数据类无形资产_A08060300-计算机软件_A08060301-基础软件
A02000000-设备_A02080000-通信设备_A02081700-无线传输辅助设备_A02081704-基站配套设备
A02000000-设备_A02050000-机械设备_A02051500-装卸设备_A02051501-堆取机械
A07000000-物资_A07090000-橡胶、塑料、玻璃和陶瓷制品_A07090200-塑料制品、半成品及辅料_A07090201-塑料制品
A07000000-物资_A07090000-橡胶、塑料、玻璃和陶瓷制品_A07090200-塑料制品、半成品及辅料_A07090202-塑料半成品、辅料
A05000000-家具和用具_A05010000-家具_A05010100-床类_A05010105-塑料床类
A02000000-设备_A02050000-机械设备_A02051200-起重设备_A02051209-塔式起重机
A02000000-设备_A02050000-机械设备_A02050900-金属加工设备_A02050904-增材制造设备
A02000000-设备_A02080000-通信设备_A02081100-数据数字通信设备_A02081105-增量调制终端设备
A05000000-家具和用具_A05040000-办公用品_A05040300-墨、颜料_A05040301-墨水
A05000000-家具和用具_A05040000-办公用品_A05040200-硒鼓、粉盒_A05040204-墨水盒
A05000000-家具和用具_A05040000-办公用品_A05040200-硒鼓、粉盒_A05040202-墨粉盒
A02000000-设备_A02090000-广播、电视、电影设备_A02090400-音频节目制作和播控设备_A02090404-声处理设备
A02000000-设备_A02100000-仪器仪表_A02100800-计量仪器_A02100804-声学振动仪器
A02000000-设备_A02080000-通信设备_A02080900-电报通信设备_A02080908-声校微机电报打印设备
A02000000-设备_A02090000-广播、电视、电影设备_A02091200-音频设备_A02091208-声画编辑机
A08000000-无形资产_A08050000-商标权类无形资产_A08050100-商标_A08050106-声音商标
A05000000-家具和用具_A05040000-办公用品_A05040100-纸制文具_A05040101-复印纸
A08000000-无形资产_A08050000-商标权类无形资产_A08050100-商标_A08050108-复合商标
A07000000-物资_A07020000-医药品_A07025300-酶类生化制剂_A07025315-复合多酶制剂
A07000000-物资_A07020000-医药品_A07025400-氨基酸及蛋白质类药_A07025409-复合氨基酸制剂
A07000000-物资_A07020000-医药品_A07020400-维生素类_A07020406-复合维生素类药
A07000000-物资_A07020000-医药品_A07025300-酶类生化制剂_A07025311-复合辅酶制剂
A07000000-物资_A07020000-医药品_A07025400-氨基酸及蛋白质类药_A07025410-复方氨基酸制剂
A07000000-物资_A07020000-医药品_A07025400-氨基酸及蛋白质类药_A07025411-复方赖氨酸制剂
A07000000-物资_A07060000-食品、饮料和烟草原料_A07060400-烟草原料_A07060401-复烤烟叶
A02000000-设备_A02090000-广播、电视、电影设备_A02091200-音频设备_A02091212-复读机
A08000000-无形资产_A08010000-专利类无形资产_A08010100-专利_A08010103-外观设计专利
A02000000-设备_A02080000-通信设备_A02080500-光通信设备_A02080511-多业务传输送设备
A07000000-物资_A07020000-医药品_A07026100-抗毒素类_A07026103-多价气性坏疽抗毒素
A07000000-物资_A07020000-医药品_A07025700-菌苗_A07025711-多价钩端螺旋体菌苗
A02000000-设备_A02050000-机械设备_A02053100-包装机械_A02053114-多功能包装机械
A02000000-设备_A02070000-雷达、无线电和卫星导航设备_A02070200-机载雷达_A02070202-多普勒导航雷达
A02000000-设备_A02060000-电气设备_A02061500-电源设备_A02061505-多用电源
A02000000-设备_A02030000-车辆_A02030600-专用车辆_A02030603-多用途货车
A02000000-设备_A02100000-仪器仪表_A02100400-分析仪器_A02100414-多种原理分析仪
A02000000-设备_A02010000-信息化设备_A02010200-网络设备_A02010211-多站询问单位
A07000000-物资_A07020000-医药品_A07025300-酶类生化制剂_A07025314-多酶制剂
A02000000-设备_A02100000-仪器仪表_A02100800-计量仪器_A02100802-大地测量仪器
A07000000-物资_A07010000-建筑建材_A07010400-黑色金属冶炼及压延产品_A07010418-大型型钢
A02000000-设备_A02030000-车辆_A02030500-乘用车_A02030505-大型客车
A02000000-设备_A02010000-信息化设备_A02010100-计算机_A02010102-大型计算机
A07000000-物资_A07020000-医药品_A07020100-抗菌素（抗感染药）_A07020105-大环内酯类药
A07000000-物资_A07030000-农林牧渔业产品_A07030400-豆类_A07030401-大豆
A07000000-物资_A07020000-医药品_A07023800-矿物类饮片_A07023802-大青盐类饮片
A07000000-物资_A07030000-农林牧渔业产品_A07030100-谷物_A07030106-大麦
A07000000-物资_A07010000-建筑建材_A07010100-天然石料_A07010101-天然大理石荒料
A07000000-物资_A07020000-医药品_A07021200-泌尿系统用药_A07021203-天然或合成苷
A07000000-物资_A07020000-医药品_A07020900-抗肿瘤药_A07020903-天然来源类抗肿瘤药
A07000000-物资_A07030000-农林牧渔业产品_A07031800-林产品_A07031802-天然树脂、树胶
A07000000-物资_A07030000-农林牧渔业产品_A07031800-林产品_A07031801-天然橡胶
A07000000-物资_A07040000-矿与矿物_A07040200-石油和天然气开采产品_A07040202-天然气
A07000000-物资_A07040000-矿与矿物_A07040200-石油和天然气开采产品_A07040205-天然气水合物
A07000000-物资_A07010000-建筑建材_A07010300-非金属矿物材料_A07010365-天然石制磨具
A07000000-物资_A07040000-矿与矿物_A07040500-非金属矿_A07040509-天然石墨
A07000000-物资_A07010000-建筑建材_A07010300-非金属矿物材料_A07010339-天然石碑石及其制品
A07000000-物资_A07010000-建筑建材_A07010300-非金属矿物材料_A07010368-天然研磨料
A07000000-物资_A07010000-建筑建材_A07010100-天然石料_A07010102-天然花岗石荒料
A07000000-物资_A07020000-医药品_A07021100-呼吸系统用药_A07021106-天然苷类
A07000000-物资_A07030000-农林牧渔业产品_A07032100-畜禽产品_A07032103-天然蜂蜜及副产品
A05000000-家具和用具_A05030000-装具_A05030600-室外装具_A05030601-天篷、遮阳篷、帐篷
A07000000-物资_A07050000-电力、城市燃气、蒸汽和热水、水_A07050100-电能_A07050106-太阳能发电电能
A07000000-物资_A07020000-医药品_A07022200-粉针剂_A07022203-头孢类粉针剂
A07000000-物资_A07020000-医药品_A07020100-抗菌素（抗感染药）_A07020106-头孢霉素类
A07000000-物资_A07020000-医药品_A07020500-抗寄生虫病药_A07020501-奎宁及其盐
A07000000-物资_A07020000-医药品_A07021000-心血管系统用药_A07021004-奎尼丁类
A01000000-房屋和构筑物_A01010000-房屋_A01010200-业务用房_A01010216-娱乐用房
A02000000-设备_A02090000-广播、电视、电影设备_A02091100-视频设备_A02091110-字幕机
A08000000-无形资产_A08050000-商标权类无形资产_A08050100-商标_A08050103-字母商标
A02000000-设备_A02010000-信息化设备_A02010500-存储设备_A02010503-存储用光纤交换机
A07000000-物资_A07020000-医药品_A07020200-消化系统用药_A07020201-季铵化合物类
A02000000-设备_A02010000-信息化设备_A02010300-信息安全设备_A02010307-安全审计设备
A02000000-设备_A02010000-信息化设备_A02010300-信息安全设备_A02010308-安全路由器
A07000000-物资_A07020000-医药品_A07023900-中成药丸剂_A07023909-安神丸剂
A07000000-物资_A07020000-医药品_A07024000-中成药冲剂_A07024009-安神冲剂
A07000000-物资_A07020000-医药品_A07024600-中成药口服液_A07024609-安神口服液
A07000000-物资_A07020000-医药品_A07024800-中成药散剂_A07024809-安神散剂
A07000000-物资_A07020000-医药品_A07024900-中成药栓剂_A07024909-安神栓剂
A07000000-物资_A07020000-医药品_A07024400-中成药注射液_A07024409-安神注射液
A07000000-物资_A07020000-医药品_A07024200-中成药片剂_A07024209-安神片剂
A07000000-物资_A07020000-医药品_A07024100-中成药糖浆_A07024109-安神糖浆
A07000000-物资_A07020000-医药品_A07024700-中成药胶囊_A07024709-安神胶囊
A07000000-物资_A07020000-医药品_A07024500-膏药_A07024509-安神膏药
A07000000-物资_A07020000-医药品_A07025000-药酒_A07025003-安神药酒
A07000000-物资_A07020000-医药品_A07024300-中成药针剂_A07024309-安神针剂
A07000000-物资_A07020000-医药品_A07023900-中成药丸剂_A07023924-安胎丸剂
A07000000-物资_A07020000-医药品_A07024000-中成药冲剂_A07024024-安胎冲剂
A07000000-物资_A07020000-医药品_A07024600-中成药口服液_A07024624-安胎口服液
A07000000-物资_A07020000-医药品_A07024800-中成药散剂_A07024824-安胎散剂
A07000000-物资_A07020000-医药品_A07024900-中成药栓剂_A07024924-安胎栓剂
A07000000-物资_A07020000-医药品_A07024400-中成药注射液_A07024424-安胎注射液
A07000000-物资_A07020000-医药品_A07024200-中成药片剂_A07024224-安胎片剂
A07000000-物资_A07020000-医药品_A07024100-中成药糖浆_A07024124-安胎糖浆
A07000000-物资_A07020000-医药品_A07024700-中成药胶囊_A07024724-安胎胶囊
A07000000-物资_A07020000-医药品_A07024500-膏药_A07024524-安胎膏药
A07000000-物资_A07020000-医药品_A07024300-中成药针剂_A07024324-安胎针剂
A02000000-设备_A02070000-雷达、无线电和卫星导航设备_A02070900-地面航空无线电导航设备_A02070901-定向设备
A02000000-设备_A02100000-仪器仪表_A02100900-钟表及定时仪器_A02100903-定时器
A02000000-设备_A02120000-计量标准器具及量具、衡器_A02121200-衡器_A02121208-定量秤
A07000000-物资_A07040000-矿与矿物_A07040500-非金属矿_A07040511-宝石、玉矿石
A08000000-无形资产_A08010000-专利类无形资产_A08010100-专利_A08010102-实用新型专利
A02000000-设备_A02100000-仪器仪表_A02100200-电工仪器仪表_A02100202-实验室电工仪器及指针式电表
A02000000-设备_A02100000-仪器仪表_A02100600-试验仪器及装置_A02100609-实验室高压釜
A08000000-无形资产_A08020000-非专利技术类无形资产_A08020100-非专利技术_A08020106-实验方案
A01000000-房屋和构筑物_A01010000-房屋_A01010200-业务用房_A01010207-审计业务用房
A02000000-设备_A02060000-电气设备_A02061900-照明设备_A02061908-室内照明灯具
A07000000-物资_A07030000-农林牧渔业产品_A07032300-饲养动物_A07032303-家兔
A02000000-设备_A02050000-机械设备_A02053100-包装机械_A02053111-容器干燥机械
A02000000-设备_A02050000-机械设备_A02053100-包装机械_A02053104-容器成型包装机械
A02000000-设备_A02050000-机械设备_A02053100-包装机械_A02053110-容器消毒机械
A02000000-设备_A02050000-机械设备_A02053100-包装机械_A02053109-容器清洗机械
A02000000-设备_A02010000-信息化设备_A02010300-信息安全设备_A02010305-容灾备份设备
A02000000-设备_A02120000-计量标准器具及量具、衡器_A02120300-力学计量标准器具_A02120302-容量计量标准器具
A07000000-物资_A07080000-基础化学品及相关产品_A07080100-化学原料及化学制品_A07080112-密封用填料及类似品
A02000000-设备_A02120000-计量标准器具及量具、衡器_A02120300-力学计量标准器具_A02120303-密度计量标准器具
A02000000-设备_A02010000-信息化设备_A02010300-信息安全设备_A02010312-密码产品
A07000000-物资_A07020000-医药品_A07023800-矿物类饮片_A07023812-密陀僧类饮片
A07000000-物资_A07020000-医药品_A07023800-矿物类饮片_A07023813-寒水石类饮片
A02000000-设备_A02070000-雷达、无线电和卫星导航设备_A02070900-地面航空无线电导航设备_A02070902-导航机
A02000000-设备_A02050000-机械设备_A02053100-包装机械_A02053103-封口机械
A02000000-设备_A02100000-仪器仪表_A02100400-分析仪器_A02100405-射线式分析仪器
A07000000-物资_A07020000-医药品_A07023900-中成药丸剂_A07023921-小儿镇惊丸剂
A07000000-物资_A07020000-医药品_A07024000-中成药冲剂_A07024021-小儿镇惊冲剂
A07000000-物资_A07020000-医药品_A07024600-中成药口服液_A07024621-小儿镇惊口服液
A07000000-物资_A07020000-医药品_A07024800-中成药散剂_A07024821-小儿镇惊散剂
A07000000-物资_A07020000-医药品_A07024900-中成药栓剂_A07024921-小儿镇惊栓剂
A07000000-物资_A07020000-医药品_A07024400-中成药注射液_A07024421-小儿镇惊注射液
A07000000-物资_A07020000-医药品_A07024200-中成药片剂_A07024221-小儿镇惊片剂
A07000000-物资_A07020000-医药品_A07024100-中成药糖浆_A07024121-小儿镇惊糖浆
A07000000-物资_A07020000-医药品_A07024700-中成药胶囊_A07024721-小儿镇惊胶囊
A07000000-物资_A07020000-医药品_A07024500-膏药_A07024521-小儿镇惊膏药
A07000000-物资_A07020000-医药品_A07024300-中成药针剂_A07024321-小儿镇惊针剂
A02000000-设备_A02030000-车辆_A02030500-乘用车_A02030503-小型客车
A07000000-物资_A07030000-农林牧渔业产品_A07030400-豆类_A07030405-小扁豆
A07000000-物资_A07030000-农林牧渔业产品_A07031600-木材采伐产品_A07031602-小规格木材
A07000000-物资_A07030000-农林牧渔业产品_A07030400-豆类_A07030403-小豆
A07000000-物资_A07030000-农林牧渔业产品_A07030100-谷物_A07030102-小麦
A07000000-物资_A07020000-医药品_A07025300-酶类生化制剂_A07025307-尿激酶制剂
A07000000-物资_A07050000-电力、城市燃气、蒸汽和热水、水_A07050500-处理过水_A07050503-工业专用水
A02000000-设备_A02100000-仪器仪表_A02100100-自动化仪表_A02100112-工业控制用计算机系统
A02000000-设备_A02050000-机械设备_A02050900-金属加工设备_A02050906-工业机器人
A02000000-设备_A02050000-机械设备_A02050900-金属加工设备_A02050905-工业机械手
A02000000-设备_A02050000-机械设备_A02052200-气体分离及液化设备_A02052203-工业气体分离设备
A07000000-物资_A07080000-基础化学品及相关产品_A07080100-化学原料及化学制品_A07080121-工业清洗剂
A01000000-房屋和构筑物_A01010000-房屋_A01010200-业务用房_A01010219-工业生产用房
A02000000-设备_A02060000-电气设备_A02062000-电气机械设备_A02062001-工业电热设备（电炉）
A02000000-设备_A02050000-机械设备_A02050400-锅炉_A02050401-工业锅炉
A02000000-设备_A02030000-车辆_A02030600-专用车辆_A02030606-工程作业车
A08000000-无形资产_A08020000-非专利技术类无形资产_A08020100-非专利技术_A08020102-工艺流程
A02000000-设备_A02100000-仪器仪表_A02100500-试验机_A02100503-工艺试验机
A02000000-设备_A02010000-信息化设备_A02010100-计算机_A02010101-巨型计算机
A02000000-设备_A02010000-信息化设备_A02010200-网络设备_A02010223-差错检测设备
A07000000-物资_A07010000-建筑建材_A07010300-非金属矿物材料_A07010355-已加工云母
A07000000-物资_A07010000-建筑建材_A07010300-非金属矿物材料_A07010353-已加工石棉纤维
A07000000-物资_A07020000-医药品_A07020600-中枢神经系统用药_A07020601-巴比妥类
A01000000-房屋和构筑物_A01010000-房屋_A01010200-业务用房_A01010220-市政公用设施用房
A07000000-物资_A07020000-医药品_A07020300-解热镇痛药_A07020308-布洛芬
A02000000-设备_A02030000-车辆_A02030600-专用车辆_A02030611-布障车
A02000000-设备_A02050000-机械设备_A02051300-输送设备_A02051301-带式输送机械
A07000000-物资_A07030000-农林牧渔业产品_A07031000-水生植物类_A07031002-席草
A07000000-物资_A07010000-建筑建材_A07010500-有色金属冶炼及压延产品_A07010515-常用有色金属合金
A07000000-物资_A07040000-矿与矿物_A07040400-有色金属矿_A07040401-常用有色金属矿
A07000000-物资_A07020000-医药品_A07026400-细胞因子_A07026401-干扰素制剂
A02000000-设备_A02050000-机械设备_A02052500-分离及干燥设备_A02052507-干燥机械
A07000000-物资_A07030000-农林牧渔业产品_A07030400-豆类_A07030406-干蚕豆
A07000000-物资_A07030000-农林牧渔业产品_A07030400-豆类_A07030409-干豇豆
A07000000-物资_A07030000-农林牧渔业产品_A07030400-豆类_A07030404-干豌豆
A02000000-设备_A02010000-信息化设备_A02010100-计算机_A02010109-平板式计算机
A02000000-设备_A02090000-广播、电视、电影设备_A02091100-视频设备_A02091104-平板显示设备
A02000000-设备_A02050000-机械设备_A02051200-起重设备_A02051216-平衡式起重机
A04000000-图书和档案_A04010000-图书_A04010100-普通图书_A04010104-年鉴及系列丛书
A02000000-设备_A02090000-广播、电视、电影设备_A02090400-音频节目制作和播控设备_A02090401-广播录放音设备
A05000000-家具和用具_A05030000-装具_A05030400-床上装具_A05030405-床罩
A05000000-家具和用具_A05030000-装具_A05030400-床上装具_A05030401-床褥单
A02000000-设备_A02100000-仪器仪表_A02100600-试验仪器及装置_A02100605-应变及振动测试仪器
A01000000-房屋和构筑物_A01010000-房屋_A01010200-业务用房_A01010210-应急救援业务用房
A02000000-设备_A02060000-电气设备_A02061900-照明设备_A02061913-应急照明灯
A08000000-无形资产_A08060000-信息数据类无形资产_A08060300-计算机软件_A08060303-应用软件
A08000000-无形资产_A08030000-著作权类无形资产_A08030100-著作权_A08030109-建筑作品
A07000000-物资_A07040000-矿与矿物_A07040500-非金属矿_A07040502-建筑用天然石料
A07000000-物资_A07010000-建筑建材_A07010300-非金属矿物材料_A07010349-建筑用沥青制品
A02000000-设备_A02060000-电气设备_A02061900-照明设备_A02061902-建筑用灯具
A07000000-物资_A07010000-建筑建材_A07010300-非金属矿物材料_A07010326-建筑砌块
A07000000-物资_A07010000-建筑建材_A07010300-非金属矿物材料_A07010334-建筑陶瓷装饰物
A02000000-设备_A02060000-电气设备_A02061700-生产辅助用电器_A02061711-开关柜
A02000000-设备_A02060000-电气设备_A02061700-生产辅助用电器_A02061703-开关电器设备
A02000000-设备_A02060000-电气设备_A02060100-电机_A02060109-开关磁阻电机
A07000000-物资_A07020000-医药品_A07023900-中成药丸剂_A07023910-开窍丸剂
A07000000-物资_A07020000-医药品_A07024000-中成药冲剂_A07024010-开窍冲剂
A07000000-物资_A07020000-医药品_A07024600-中成药口服液_A07024610-开窍口服液
A07000000-物资_A07020000-医药品_A07024800-中成药散剂_A07024810-开窍散剂
A07000000-物资_A07020000-医药品_A07024900-中成药栓剂_A07024910-开窍栓剂
A07000000-物资_A07020000-医药品_A07024400-中成药注射液_A07024410-开窍注射液
A07000000-物资_A07020000-医药品_A07024200-中成药片剂_A07024210-开窍片剂
A07000000-物资_A07020000-医药品_A07024100-中成药糖浆_A07024110-开窍糖浆
A07000000-物资_A07020000-医药品_A07024700-中成药胶囊_A07024710-开窍胶囊
A07000000-物资_A07020000-医药品_A07024500-膏药_A07024510-开窍膏药
A07000000-物资_A07020000-医药品_A07025000-药酒_A07025004-开窍药酒
A07000000-物资_A07020000-医药品_A07024300-中成药针剂_A07024310-开窍针剂
A07000000-物资_A07010000-建筑建材_A07010200-木材、板材_A07010212-强化木
A02000000-设备_A02090000-广播、电视、电影设备_A02091100-视频设备_A02091101-录像机
A02000000-设备_A02090000-广播、电视、电影设备_A02090500-视频节目制作和播控设备_A02090503-录像编辑设备
A02000000-设备_A02090000-广播、电视、电影设备_A02091200-音频设备_A02091201-录放音机
A02000000-设备_A02090000-广播、电视、电影设备_A02091200-音频设备_A02091209-录音外围设备
A05000000-家具和用具_A05040000-办公用品_A05040600-信息化学品_A05040602-录音录像带
A02000000-设备_A02100000-仪器仪表_A02100800-计量仪器_A02100809-形位误差检查仪
A08000000-无形资产_A08030000-著作权类无形资产_A08030100-著作权_A08030111-影视作品
A02000000-设备_A02090000-广播、电视、电影设备_A02091500-电影设备_A02091506-影视片制作、维护设备
A07000000-物资_A07020000-医药品_A07026700-病人医用试剂_A07026702-影象检查用化学药制剂
A02000000-设备_A02050000-机械设备_A02052100-气体压缩机_A02052103-往复式压缩机
A02000000-设备_A02050000-机械设备_A02051900-泵_A02051904-往复泵
A02000000-设备_A02070000-雷达、无线电和卫星导航设备_A02070900-地面航空无线电导航设备_A02070905-微波仪表着陆地面设备
A02000000-设备_A02080000-通信设备_A02080600-载波通信系统设备_A02080604-微波通信用载波通信设备
A02000000-设备_A02120000-计量标准器具及量具、衡器_A02120500-无线电计量标准器具_A02120506-微波阻抗参数计量标准器具
A07000000-物资_A07020000-医药品_A07026600-生物制剂_A07026603-微生物培养基
A02000000-设备_A02050000-机械设备_A02052300-制冷空调设备_A02052306-恒温机、恒温机组
A02000000-设备_A02050000-机械设备_A02051200-起重设备_A02051221-悬挂单轨系统
A02000000-设备_A02050000-机械设备_A02051300-输送设备_A02051307-悬挂输送机
A02000000-设备_A02050000-机械设备_A02051200-起重设备_A02051215-悬臂起重机
A07000000-物资_A07020000-医药品_A07021100-呼吸系统用药_A07021101-愈创木酚类
A07000000-物资_A07030000-农林牧渔业产品_A07031000-水生植物类_A07031006-慈姑
A08000000-无形资产_A08030000-著作权类无形资产_A08030100-著作权_A08030104-戏剧作品
A05000000-家具和用具_A05030000-装具_A05030200-皮革、毛皮等用料_A05030202-成品革和再生革
A02000000-设备_A02020000-办公设备_A02021100-输入输出设备_A02021125-手写式输入设备
A05000000-家具和用具_A05030000-装具_A05030700-箱、包和类似制品_A05030702-手提包、背包
A02000000-设备_A02060000-电气设备_A02061900-照明设备_A02061915-手电筒
A02000000-设备_A02100000-仪器仪表_A02100100-自动化仪表_A02100110-执行器
A02000000-设备_A02100000-仪器仪表_A02100200-电工仪器仪表_A02100207-扩大量程装置
A02000000-设备_A02090000-广播、电视、电影设备_A02091200-音频设备_A02091210-扩音设备
A02000000-设备_A02020000-办公设备_A02021100-输入输出设备_A02021118-扫描仪
A02000000-设备_A02030000-车辆_A02030600-专用车辆_A02030631-扫雪车
A08000000-无形资产_A08020000-非专利技术类无形资产_A08020100-非专利技术_A08020103-技术标准
A07000000-物资_A07090000-橡胶、塑料、玻璃和陶瓷制品_A07090400-陶瓷制品_A07090401-技术陶瓷制品
A07000000-物资_A07020000-医药品_A07026200-抗血清类_A07026206-抗淋巴细胞血清
A07000000-物资_A07020000-医药品_A07026200-抗血清类_A07026203-抗炭疽血清
A07000000-物资_A07020000-医药品_A07026200-抗血清类_A07026202-抗狂犬病血清
A07000000-物资_A07020000-医药品_A07023900-中成药丸剂_A07023933-抗痨丸剂
A07000000-物资_A07020000-医药品_A07024000-中成药冲剂_A07024033-抗痨冲剂
A07000000-物资_A07020000-医药品_A07024600-中成药口服液_A07024633-抗痨口服液
A07000000-物资_A07020000-医药品_A07024800-中成药散剂_A07024833-抗痨散剂
A07000000-物资_A07020000-医药品_A07024900-中成药栓剂_A07024933-抗痨栓剂
A07000000-物资_A07020000-医药品_A07024400-中成药注射液_A07024433-抗痨注射液
A07000000-物资_A07020000-医药品_A07024200-中成药片剂_A07024233-抗痨片剂
A07000000-物资_A07020000-医药品_A07024100-中成药糖浆_A07024133-抗痨糖浆
A07000000-物资_A07020000-医药品_A07024700-中成药胶囊_A07024733-抗痨胶囊
A07000000-物资_A07020000-医药品_A07024500-膏药_A07024533-抗痨膏药
A07000000-物资_A07020000-医药品_A07024300-中成药针剂_A07024333-抗痨针剂
A07000000-物资_A07020000-医药品_A07023900-中成药丸剂_A07023934-抗癌丸剂
A07000000-物资_A07020000-医药品_A07024000-中成药冲剂_A07024034-抗癌冲剂
A07000000-物资_A07020000-医药品_A07024600-中成药口服液_A07024634-抗癌口服液
A07000000-物资_A07020000-医药品_A07024800-中成药散剂_A07024834-抗癌散剂
A07000000-物资_A07020000-医药品_A07024900-中成药栓剂_A07024934-抗癌栓剂
A07000000-物资_A07020000-医药品_A07024400-中成药注射液_A07024434-抗癌注射液
A07000000-物资_A07020000-医药品_A07024200-中成药片剂_A07024234-抗癌片剂
A07000000-物资_A07020000-医药品_A07024100-中成药糖浆_A07024134-抗癌糖浆
A07000000-物资_A07020000-医药品_A07024700-中成药胶囊_A07024734-抗癌胶囊
A07000000-物资_A07020000-医药品_A07024500-膏药_A07024534-抗癌膏药
A07000000-物资_A07020000-医药品_A07024300-中成药针剂_A07024334-抗癌针剂
A07000000-物资_A07020000-医药品_A07021700-抗组织胺类药及解毒药_A07021701-抗组织胺类药
A07000000-物资_A07020000-医药品_A07026200-抗血清类_A07026201-抗蛇毒血清
A07000000-物资_A07020000-医药品_A07026200-抗血清类_A07026204-抗赤痢血清
A02000000-设备_A02020000-办公设备_A02021200-文印设备_A02021205-折页机
A02000000-设备_A02030000-车辆_A02030600-专用车辆_A02030623-抢险车
A02000000-设备_A02040000-图书档案设备_A02040100-缩微设备_A02040103-拷贝机
A07000000-物资_A07010000-建筑建材_A07010200-木材、板材_A07010213-指接材
A02000000-设备_A02120000-计量标准器具及量具、衡器_A02120300-力学计量标准器具_A02120308-振动、加速度及转速计量标准器具
A02000000-设备_A02100000-仪器仪表_A02100500-试验机_A02100506-振动台与冲击台
A02000000-设备_A02050000-机械设备_A02051300-输送设备_A02051311-振动输送机
A02000000-设备_A02050000-机械设备_A02053100-包装机械_A02053106-捆扎打包机械
A08000000-无形资产_A08040000-资源资质类无形资产_A08040100-资源使用权_A08040108-捕捞权
A07000000-物资_A07030000-农林牧渔业产品_A07032900-淡水捕捞产品_A07032901-捕捞淡水鱼
A02000000-设备_A02060000-电气设备_A02062000-电气机械设备_A02062004-换能器
A02000000-设备_A02060000-电气设备_A02061800-生活用电器_A02061807-排烟系统
A02000000-设备_A02030000-车辆_A02030600-专用车辆_A02030613-排爆车
A02000000-设备_A02100000-仪器仪表_A02100800-计量仪器_A02100806-探伤仪器
A08000000-无形资产_A08040000-资源资质类无形资产_A08040100-资源使用权_A08040106-探矿权
A02000000-设备_A02010000-信息化设备_A02010200-网络设备_A02010214-接口适配器
A02000000-设备_A02080000-通信设备_A02081600-天线_A02081602-接收天线
A02000000-设备_A02090000-广播、电视、电影设备_A02090800-卫星广播电视设备_A02090803-接收测试站设备
A02000000-设备_A02060000-电气设备_A02061700-生产辅助用电器_A02061726-接线盒和端子
A02000000-设备_A02060000-电气设备_A02061700-生产辅助用电器_A02061706-接触器
A02000000-设备_A02060000-电气设备_A02061700-生产辅助用电器_A02061705-控制器
A02000000-设备_A02020000-办公设备_A02021100-输入输出设备_A02021111-控制杆
A02000000-设备_A02060000-电气设备_A02061700-生产辅助用电器_A02061709-控制继电器
A02000000-设备_A02060000-电气设备_A02061700-生产辅助用电器_A02061712-控制设备
A02000000-设备_A02060000-电气设备_A02061700-生产辅助用电器_A02061725-插头插座和耦合器
A02000000-设备_A02050000-机械设备_A02052500-分离及干燥设备_A02052505-搅拌机械
A02000000-设备_A02090000-广播、电视、电影设备_A02091100-视频设备_A02091103-摄录一体机
A02000000-设备_A02060000-电气设备_A02061900-照明设备_A02061917-摄影专用灯
A08000000-无形资产_A08030000-著作权类无形资产_A08030100-著作权_A08030110-摄影作品
A02000000-设备_A02050000-机械设备_A02052600-减速机及传动装置_A02052601-摆线针轮减速机
A02000000-设备_A02090000-广播、电视、电影设备_A02091400-播出设备_A02091403-播出周边设备
A02000000-设备_A02090000-广播、电视、电影设备_A02090400-音频节目制作和播控设备_A02090406-播控设备
A02000000-设备_A02030000-车辆_A02030600-专用车辆_A02030616-攀登车
A08000000-无形资产_A08060000-信息数据类无形资产_A08060300-计算机软件_A08060302-支撑软件
A02000000-设备_A02080000-通信设备_A02080900-电报通信设备_A02080901-收发报机
A02000000-设备_A02090000-广播、电视、电影设备_A02091200-音频设备_A02091202-收音机
A02000000-设备_A02090000-广播、电视、电影设备_A02090400-音频节目制作和播控设备_A02090405-收音设备
A02000000-设备_A02040000-图书档案设备_A02040100-缩微设备_A02040106-放大复印机
A07000000-物资_A07020000-医药品_A07021700-抗组织胺类药及解毒药_A07021703-放射性同位素药
A07000000-物资_A07040000-矿与矿物_A07040400-有色金属矿_A07040404-放射性金属矿
A02000000-设备_A02060000-电气设备_A02061700-生产辅助用电器_A02061718-故障录波屏
A02000000-设备_A02110000-电子和通信测量仪器_A02110200-元件器件参数测量仪_A02110202-敏感元件、磁性材料、电感元件测量仪
A05000000-家具和用具_A05040000-办公用品_A05040400-文教用品_A05040403-教具
A05000000-家具和用具_A05010000-家具_A05010300-椅凳类_A05010304-教学、实验椅凳
A05000000-家具和用具_A05010000-家具_A05010200-台、桌类_A05010203-教学、实验用桌
A01000000-房屋和构筑物_A01010000-房屋_A01010200-业务用房_A01010211-教育用房
A02000000-设备_A02080000-通信设备_A02080300-散射通信设备_A02080301-散射通信机
A02000000-设备_A02080000-通信设备_A02080300-散射通信设备_A02080302-散射通信配套设备
A02000000-设备_A02070000-雷达、无线电和卫星导航设备_A02070200-机载雷达_A02070204-数传导航雷达
A02000000-设备_A02080000-通信设备_A02081100-数据数字通信设备_A02081102-数传机
A02000000-设备_A02110000-电子和通信测量仪器_A02110100-数字、模拟仪表及功率计_A02110101-数字仪表及装置
A08000000-无形资产_A08050000-商标权类无形资产_A08050100-商标_A08050104-数字商标
A02000000-设备_A02090000-广播、电视、电影设备_A02090200-电视发射设备_A02090206-数字广播电视发射机
A02000000-设备_A02080000-通信设备_A02080200-接力通信系统设备_A02080203-数字微波接力通信设备
A02000000-设备_A02020000-办公设备_A02020500-照相机及器材_A02020501-数字照相机
A02000000-设备_A02080000-通信设备_A02080900-电报通信设备_A02080909-数字电报通信设备
A02000000-设备_A02100000-仪器仪表_A02100200-电工仪器仪表_A02100203-数字电网监测表
A02000000-设备_A02080000-通信设备_A02081100-数据数字通信设备_A02081106-数字电话电报终端机
A02000000-设备_A02090000-广播、电视、电影设备_A02090100-广播发射设备_A02090107-数字音频广播发射机
A02000000-设备_A02080000-通信设备_A02081100-数据数字通信设备_A02081107-数据、多媒体通信终端设备
A02000000-设备_A02080000-通信设备_A02081100-数据数字通信设备_A02081103-数据复接交换设备
A02000000-设备_A02020000-办公设备_A02021100-输入输出设备_A02021126-数据录入设备
A02000000-设备_A02080000-通信设备_A02081100-数据数字通信设备_A02081101-数据调制、解调设备
A02000000-设备_A02090000-广播、电视、电影设备_A02091200-音频设备_A02091207-数码音频工作站及配套设备
A02000000-设备_A02080000-通信设备_A02081000-传真通信设备_A02081001-文件(图文)传真机
A05000000-家具和用具_A05010000-家具_A05010500-柜类_A05010502-文件柜
A05000000-家具和用具_A05040000-办公用品_A05040400-文教用品_A05040401-文具
A01000000-房屋和构筑物_A01010000-房屋_A01010200-业务用房_A01010214-文化用房
A08000000-无形资产_A08030000-著作权类无形资产_A08030100-著作权_A08030101-文字作品
A08000000-无形资产_A08050000-商标权类无形资产_A08050100-商标_A08050101-文字商标
A02000000-设备_A02050000-机械设备_A02051300-输送设备_A02051309-斗式提升输送机
A02000000-设备_A02120000-计量标准器具及量具、衡器_A02121200-衡器_A02121212-料斗秤
A02000000-设备_A02050000-机械设备_A02051300-输送设备_A02051319-斜坡绞车
A02000000-设备_A02060000-电气设备_A02061700-生产辅助用电器_A02061704-断路器
A08000000-无形资产_A08060000-信息数据类无形资产_A08060100-域名_A08060103-新通用顶级域名
A01000000-房屋和构筑物_A01010000-房屋_A01010200-业务用房_A01010215-新闻用房
A07000000-物资_A07060000-食品、饮料和烟草原料_A07060200-食品及加工盐_A07060203-方便食品
A05000000-家具和用具_A05030000-装具_A05030500-室内装具_A05030503-方巾
A02000000-设备_A02050000-机械设备_A02051900-泵_A02051906-旋涡泵
A02000000-设备_A02060000-电气设备_A02060100-电机_A02060103-无刷直流电机
A02000000-设备_A02100000-仪器仪表_A02100500-试验机_A02100508-无损探伤机
A07000000-物资_A07080000-基础化学品及相关产品_A07080100-化学原料及化学制品_A07080101-无机基础化学原料
A07000000-物资_A07010000-建筑建材_A07010600-建筑涂料_A07010605-无机外墙涂料
A02000000-设备_A02070000-雷达、无线电和卫星导航设备_A02070100-地面雷达_A02070116-无源雷达
A07000000-物资_A07020000-医药品_A07020600-中枢神经系统用药_A07020602-无环酰胺类
A07000000-物资_A07010000-建筑建材_A07010300-非金属矿物材料_A07010318-无石棉纤维水泥制品
A02000000-设备_A02080000-通信设备_A02080500-光通信设备_A02080509-无纤光通信设备
A02000000-设备_A02050000-机械设备_A02052600-减速机及传动装置_A02052606-无级变速器
A02000000-设备_A02080000-通信设备_A02080100-无线电通信设备_A02080108-无线电反制设备
A02000000-设备_A02080000-通信设备_A02080900-电报通信设备_A02080913-无线电报接收设备
A02000000-设备_A02070000-雷达、无线电和卫星导航设备_A02070800-机载无线电导航设备_A02070802-无线电罗盘
A07000000-物资_A07010000-建筑建材_A07010400-黑色金属冶炼及压延产品_A07010436-无缝钢管
A07000000-物资_A07020000-医药品_A07026800-非病人用诊断检验、实验用试剂_A07026802-无衬背的诊断或实验用试剂
A04000000-图书和档案_A04020000-期刊_A04020100-普通期刊_A04020101-日刊
A07000000-物资_A07090000-橡胶、塑料、玻璃和陶瓷制品_A07090100-橡胶制品_A07090109-日用及医用橡胶制品
A07000000-物资_A07090000-橡胶、塑料、玻璃和陶瓷制品_A07090300-玻璃及其制品_A07090304-日用玻璃制品
A07000000-物资_A07090000-橡胶、塑料、玻璃和陶瓷制品_A07090400-陶瓷制品_A07090402-日用陶瓷制品
A02000000-设备_A02100000-仪器仪表_A02100900-钟表及定时仪器_A02100904-时间记录装置
A07000000-物资_A07020000-医药品_A07023900-中成药丸剂_A07023926-明目丸剂
A07000000-物资_A07020000-医药品_A07024000-中成药冲剂_A07024026-明目冲剂
A07000000-物资_A07020000-医药品_A07024600-中成药口服液_A07024626-明目口服液
A07000000-物资_A07020000-医药品_A07024800-中成药散剂_A07024826-明目散剂
A07000000-物资_A07020000-医药品_A07024900-中成药栓剂_A07024926-明目栓剂
A07000000-物资_A07020000-医药品_A07024400-中成药注射液_A07024426-明目注射液
A07000000-物资_A07020000-医药品_A07024200-中成药片剂_A07024226-明目片剂
A07000000-物资_A07020000-医药品_A07024100-中成药糖浆_A07024126-明目糖浆
A07000000-物资_A07020000-医药品_A07024700-中成药胶囊_A07024726-明目胶囊
A07000000-物资_A07020000-医药品_A07024500-膏药_A07024526-明目膏药
A07000000-物资_A07020000-医药品_A07024300-中成药针剂_A07024326-明目针剂
A02000000-设备_A02100000-仪器仪表_A02100300-光学仪器_A02100301-显微镜
A02000000-设备_A02100000-仪器仪表_A02100100-自动化仪表_A02100105-显示及调节仪表
A02000000-设备_A02090000-广播、电视、电影设备_A02090800-卫星广播电视设备_A02090804-普及型卫星广播电视接收附加装置
A05000000-家具和用具_A05030000-装具_A05030300-被服_A05030303-普通服装
A02000000-设备_A02090000-广播、电视、电影设备_A02091000-电视设备_A02091001-普通电视设备（电视机）
A02000000-设备_A02080000-通信设备_A02080700-电话通信设备_A02080701-普通电话机
A07000000-物资_A07010000-建筑建材_A07010300-非金属矿物材料_A07010369-普通磨料
A07000000-物资_A07010000-建筑建材_A07010400-黑色金属冶炼及压延产品_A07010438-普通铁合金
A07000000-物资_A07010000-建筑建材_A07010200-木材、板材_A07010201-普通锯材
A02000000-设备_A02100000-仪器仪表_A02100400-分析仪器_A02100410-晶体振荡式分析仪
A02000000-设备_A02080000-通信设备_A02080900-电报通信设备_A02080907-智能电报终端设备
A08000000-无形资产_A08030000-著作权类无形资产_A08030100-著作权_A08030105-曲艺作品
A05000000-家具和用具_A05010000-家具_A05010500-柜类_A05010503-更衣柜
A04000000-图书和档案_A04020000-期刊_A04020100-普通期刊_A04020103-月刊
A07000000-物资_A07080000-基础化学品及相关产品_A07080100-化学原料及化学制品_A07080102-有机化学原料
A07000000-物资_A07080000-基础化学品及相关产品_A07080100-化学原料及化学制品_A07080105-有机肥料及微生物肥料
A07000000-物资_A07020000-医药品_A07026800-非病人用诊断检验、实验用试剂_A07026801-有衬背的诊断或实验用试剂
A02000000-设备_A02030000-车辆_A02030600-专用车辆_A02030635-有轨电车
A02000000-设备_A02010000-信息化设备_A02010100-计算机_A02010104-服务器
A08000000-无形资产_A08070000-经营类无形资产_A08070200-标志_A08070202-服务标志
A08000000-无形资产_A08040000-资源资质类无形资产_A08040300-资质证明_A08040302-服务认证
A02000000-设备_A02100000-仪器仪表_A02100300-光学仪器_A02100310-望远镜
A07000000-物资_A07020000-医药品_A07023600-植物类饮片_A07023604-木、心材类饮片
A07000000-物资_A07010000-建筑建材_A07010200-木材、板材_A07010205-木丝、木粉
A05000000-家具和用具_A05010000-家具_A05010100-床类_A05010104-木制床类
A02000000-设备_A02080000-通信设备_A02081800-有线传输线路_A02081805-木杆传输线路
A07000000-物资_A07010000-建筑建材_A07010200-木材、板材_A07010204-木片和木粒
A07000000-物资_A07030000-农林牧渔业产品_A07030200-薯类_A07030202-木薯
A05000000-家具和用具_A05010000-家具_A05010700-屏风类_A05010701-木质屏风类
A05000000-家具和用具_A05010000-家具_A05010600-架类_A05010601-木质架类
A07000000-物资_A07030000-农林牧渔业产品_A07030800-未加工的烟草_A07030802-未去梗晒烟叶
A07000000-物资_A07030000-农林牧渔业产品_A07030800-未加工的烟草_A07030803-未去梗晾烟叶
A07000000-物资_A07030000-农林牧渔业产品_A07030800-未加工的烟草_A07030801-未去梗烤烟叶
A07000000-物资_A07030000-农林牧渔业产品_A07030800-未加工的烟草_A07030804-未去梗白肋烟
A07000000-物资_A07090000-橡胶、塑料、玻璃和陶瓷制品_A07090100-橡胶制品_A07090106-未硫化复合橡胶及其制品
A05000000-家具和用具_A05040000-办公用品_A05040100-纸制文具_A05040106-本册
A02000000-设备_A02070000-雷达、无线电和卫星导航设备_A02071000-机动定向导航设备_A02071001-机动定向设备
A02000000-设备_A02070000-雷达、无线电和卫星导航设备_A02071000-机动定向导航设备_A02071002-机动导航设备
A02000000-设备_A02090000-广播、电视、电影设备_A02090100-广播发射设备_A02090106-机动广播发射台
A02000000-设备_A02090000-广播、电视、电影设备_A02090200-电视发射设备_A02090205-机动电视发射台
A02000000-设备_A02090000-广播、电视、电影设备_A02090500-视频节目制作和播控设备_A02090502-机动电视转播及电视播出采访设备
A02000000-设备_A02030000-车辆_A02030600-专用车辆_A02030626-机动起重车
A02000000-设备_A02030000-车辆_A02030900-轮椅车_A02030901-机动轮椅车（残疾人摩托车）
A02000000-设备_A02050000-机械设备_A02051300-输送设备_A02051315-机场输送设备
A02000000-设备_A02010000-信息化设备_A02010600-机房辅助设备_A02010602-机房环境监控设备
A08000000-无形资产_A08040000-资源资质类无形资产_A08040300-资质证明_A08040304-机构认可
A02000000-设备_A02010000-信息化设备_A02010600-机房辅助设备_A02010601-机柜
A02000000-设备_A02090000-广播、电视、电影设备_A02091400-播出设备_A02091401-机械手播出设备
A02000000-设备_A02070000-雷达、无线电和卫星导航设备_A02070200-机载雷达_A02070217-机载二次雷达
A02000000-设备_A02070000-雷达、无线电和卫星导航设备_A02070200-机载雷达_A02070219-机载合成孔径雷达
A02000000-设备_A02070000-雷达、无线电和卫星导航设备_A02070200-机载雷达_A02070208-机载地形测绘雷达
A02000000-设备_A02070000-雷达、无线电和卫星导航设备_A02070200-机载雷达_A02070209-机载地质勘探雷达
A02000000-设备_A02070000-雷达、无线电和卫星导航设备_A02070200-机载雷达_A02070207-机载对海监视雷达
A02000000-设备_A02070000-雷达、无线电和卫星导航设备_A02070200-机载雷达_A02070206-机载对空监视雷达
A02000000-设备_A02070000-雷达、无线电和卫星导航设备_A02070800-机载无线电导航设备_A02070805-机载无线电高度表
A02000000-设备_A02070000-雷达、无线电和卫星导航设备_A02070200-机载雷达_A02070205-机载气象雷达
A02000000-设备_A02070000-雷达、无线电和卫星导航设备_A02070200-机载雷达_A02070215-机载测量雷达
A02000000-设备_A02070000-雷达、无线电和卫星导航设备_A02070200-机载雷达_A02070210-机载测高雷达
A02000000-设备_A02070000-雷达、无线电和卫星导航设备_A02070200-机载雷达_A02070218-机载相控阵雷达
A02000000-设备_A02070000-雷达、无线电和卫星导航设备_A02070800-机载无线电导航设备_A02070803-机载着陆设备
A02000000-设备_A02070000-雷达、无线电和卫星导航设备_A02070200-机载雷达_A02070203-机载着陆雷达
A02000000-设备_A02070000-雷达、无线电和卫星导航设备_A02070200-机载雷达_A02070216-机载资源勘探雷达
A02000000-设备_A02070000-雷达、无线电和卫星导航设备_A02070200-机载雷达_A02070213-机载跟踪雷达
A02000000-设备_A02070000-雷达、无线电和卫星导航设备_A02070200-机载雷达_A02070211-机载防撞雷达
A02000000-设备_A02070000-雷达、无线电和卫星导航设备_A02070200-机载雷达_A02070212-机载雷达信标机
A08000000-无形资产_A08030000-著作权类无形资产_A08030100-著作权_A08030107-杂技作品
A08000000-无形资产_A08020000-非专利技术类无形资产_A08020100-非专利技术_A08020105-材料配方
A02000000-设备_A02020000-办公设备_A02021000-打印机_A02021007-条码打印机
A02000000-设备_A02020000-办公设备_A02021100-输入输出设备_A02021119-条码扫描器
A07000000-物资_A07010000-建筑建材_A07010100-天然石料_A07010105-板岩
A02000000-设备_A02050000-机械设备_A02051300-输送设备_A02051306-板式输送机
A05000000-家具和用具_A05030000-装具_A05030400-床上装具_A05030403-枕套
A05000000-家具和用具_A05030000-装具_A05030400-床上装具_A05030408-枕巾
A07000000-物资_A07010000-建筑建材_A07010200-木材、板材_A07010203-枕木
A07000000-物资_A07080000-基础化学品及相关产品_A07080100-化学原料及化学制品_A07080116-林产化学产品
A07000000-物资_A07020000-医药品_A07020100-抗菌素（抗感染药）_A07020108-林可霉素类
A07000000-物资_A07030000-农林牧渔业产品_A07031500-育种和育苗_A07031501-林木种子
A07000000-物资_A07020000-医药品_A07023600-植物类饮片_A07023608-果实、种子类饮片
A02000000-设备_A02050000-机械设备_A02051300-输送设备_A02051314-架空索道输送设备
A07000000-物资_A07080000-基础化学品及相关产品_A07080100-化学原料及化学制品_A07080111-染料类
A07000000-物资_A07030000-农林牧渔业产品_A07031800-林产品_A07031806-染色、鞣革用植物原料
A07000000-物资_A07070000-炼焦产品、炼油产品_A07070100-石油制品_A07070103-柴油
A02000000-设备_A02050000-机械设备_A02050100-内燃机_A02050101-柴油内燃机
A07000000-物资_A07010000-建筑建材_A07010700-建筑物附属结构_A07010705-栏杆
A07000000-物资_A07020000-医药品_A07023600-植物类饮片_A07023605-树皮类饮片
A02000000-设备_A02030000-车辆_A02030600-专用车辆_A02030608-校车
A07000000-物资_A07030000-农林牧渔业产品_A07031800-林产品_A07031803-栲胶原料
A02000000-设备_A02100000-仪器仪表_A02100400-分析仪器_A02100419-样品前处理及制备仪器
A02000000-设备_A02120000-计量标准器具及量具、衡器_A02121200-衡器_A02121213-核子秤
A07000000-物资_A07020000-医药品_A07025600-核酸类药制剂_A07025604-核糖核酸制剂
A07000000-物资_A07050000-电力、城市燃气、蒸汽和热水、水_A07050100-电能_A07050103-核能发电电能
A07000000-物资_A07020000-医药品_A07025800-菌苗制剂_A07025805-核酪制剂
A07000000-物资_A07020000-医药品_A07023600-植物类饮片_A07023601-根及根茎类饮片
A02000000-设备_A02050000-机械设备_A02051200-起重设备_A02051214-桅杆起重机
A05000000-家具和用具_A05010000-家具_A05010300-椅凳类_A05010302-桌前椅
A02000000-设备_A02050000-机械设备_A02051200-起重设备_A02051202-桥式起重机
A07000000-物资_A07010000-建筑建材_A07010700-建筑物附属结构_A07010703-梁、椽、屋顶支梁
A07000000-物资_A07030000-农林牧渔业产品_A07032300-饲养动物_A07032308-梅花鹿
A01000000-房屋和构筑物_A01010000-房屋_A01010200-业务用房_A01010202-检察业务用房
A05000000-家具和用具_A05030000-装具_A05030100-纺织用料_A05030101-棉、化纤纺织及印染原料
A07000000-物资_A07030000-农林牧渔业产品_A07030300-油料_A07030306-棉籽
A07000000-物资_A07010000-建筑建材_A07010200-木材、板材_A07010217-棕、藤、草制品
A08000000-无形资产_A08040000-资源资质类无形资产_A08040100-资源使用权_A08040103-森林资源使用权
A07000000-物资_A07020000-医药品_A07023600-植物类饮片_A07023611-植物加工类饮片
A07000000-物资_A07060000-食品、饮料和烟草原料_A07060100-农副食品，动、植物油制品_A07060105-植物油及其制品
A07000000-物资_A07010000-建筑建材_A07010700-建筑物附属结构_A07010704-楼梯
A08000000-无形资产_A08030000-著作权类无形资产_A08030100-著作权_A08030113-模型作品
A02000000-设备_A02110000-电子和通信测量仪器_A02110100-数字、模拟仪表及功率计_A02110102-模拟式电压表
A02000000-设备_A02080000-通信设备_A02080200-接力通信系统设备_A02080202-模拟微波接力通信设备
A07000000-物资_A07090000-橡胶、塑料、玻璃和陶瓷制品_A07090100-橡胶制品_A07090110-橡胶充气、减震制品
A02000000-设备_A02100000-仪器仪表_A02100500-试验机_A02100511-橡胶制品检测机械
A07000000-物资_A07090000-橡胶、塑料、玻璃和陶瓷制品_A07090100-橡胶制品_A07090102-橡胶带
A07000000-物资_A07090000-橡胶、塑料、玻璃和陶瓷制品_A07090100-橡胶制品_A07090104-橡胶板、杆、型材
A07000000-物资_A07090000-橡胶、塑料、玻璃和陶瓷制品_A07090100-橡胶制品_A07090103-橡胶管
A07000000-物资_A07090000-橡胶、塑料、玻璃和陶瓷制品_A07090100-橡胶制品_A07090101-橡胶轮胎和内胎
A07000000-物资_A07090000-橡胶、塑料、玻璃和陶瓷制品_A07090100-橡胶制品_A07090107-橡胶零件、附件
A07000000-物资_A07020000-医药品_A07023900-中成药丸剂_A07023918-止咳平喘丸剂
A07000000-物资_A07020000-医药品_A07024000-中成药冲剂_A07024018-止咳平喘冲剂
A07000000-物资_A07020000-医药品_A07024600-中成药口服液_A07024618-止咳平喘口服液
A07000000-物资_A07020000-医药品_A07024800-中成药散剂_A07024818-止咳平喘散剂
A07000000-物资_A07020000-医药品_A07024900-中成药栓剂_A07024918-止咳平喘栓剂
A07000000-物资_A07020000-医药品_A07024400-中成药注射液_A07024418-止咳平喘注射液
A07000000-物资_A07020000-医药品_A07024200-中成药片剂_A07024218-止咳平喘片剂
A07000000-物资_A07020000-医药品_A07024100-中成药糖浆_A07024118-止咳平喘糖浆
A07000000-物资_A07020000-医药品_A07024700-中成药胶囊_A07024718-止咳平喘胶囊
A07000000-物资_A07020000-医药品_A07024500-膏药_A07024518-止咳平喘膏药
A07000000-物资_A07020000-医药品_A07024300-中成药针剂_A07024318-止咳平喘针剂
A07000000-物资_A07020000-医药品_A07023900-中成药丸剂_A07023913-止血丸剂
A07000000-物资_A07020000-医药品_A07024000-中成药冲剂_A07024013-止血冲剂
A07000000-物资_A07020000-医药品_A07024600-中成药口服液_A07024613-止血口服液
A07000000-物资_A07020000-医药品_A07024800-中成药散剂_A07024813-止血散剂
A07000000-物资_A07020000-医药品_A07024900-中成药栓剂_A07024913-止血栓剂
A07000000-物资_A07020000-医药品_A07024400-中成药注射液_A07024413-止血注射液
A07000000-物资_A07020000-医药品_A07024200-中成药片剂_A07024213-止血片剂
A07000000-物资_A07020000-医药品_A07024100-中成药糖浆_A07024113-止血糖浆
A07000000-物资_A07020000-医药品_A07024700-中成药胶囊_A07024713-止血胶囊
A07000000-物资_A07020000-医药品_A07024500-膏药_A07024513-止血膏药
A07000000-物资_A07020000-医药品_A07025000-药酒_A07025007-止血药酒
A07000000-物资_A07020000-医药品_A07024300-中成药针剂_A07024313-止血针剂
A07000000-物资_A07020000-医药品_A07023900-中成药丸剂_A07023932-止酸解痉治胃痛丸剂
A07000000-物资_A07020000-医药品_A07024000-中成药冲剂_A07024032-止酸解痉治胃痛冲剂
A07000000-物资_A07020000-医药品_A07024600-中成药口服液_A07024632-止酸解痉治胃痛口服液
A07000000-物资_A07020000-医药品_A07024800-中成药散剂_A07024832-止酸解痉治胃痛散剂
A07000000-物资_A07020000-医药品_A07024900-中成药栓剂_A07024932-止酸解痉治胃痛栓剂
A07000000-物资_A07020000-医药品_A07024400-中成药注射液_A07024432-止酸解痉治胃痛注射液
A07000000-物资_A07020000-医药品_A07024200-中成药片剂_A07024232-止酸解痉治胃痛片剂
A07000000-物资_A07020000-医药品_A07024100-中成药糖浆_A07024132-止酸解痉治胃痛糖浆
A07000000-物资_A07020000-医药品_A07024700-中成药胶囊_A07024732-止酸解痉治胃痛胶囊
A07000000-物资_A07020000-医药品_A07024500-膏药_A07024532-止酸解痉治胃痛膏药
A07000000-物资_A07020000-医药品_A07024300-中成药针剂_A07024332-止酸解痉治胃痛针剂
A02000000-设备_A02060000-电气设备_A02060100-电机_A02060107-步进电机
A02000000-设备_A02030000-车辆_A02030600-专用车辆_A02030624-殡仪车
A05000000-家具和用具_A05030000-装具_A05030500-室内装具_A05030502-毛巾
A05000000-家具和用具_A05030000-装具_A05030400-床上装具_A05030407-毛巾被
A05000000-家具和用具_A05030000-装具_A05030100-纺织用料_A05030102-毛纺织、染整加工原料
A05000000-家具和用具_A05030000-装具_A05030400-床上装具_A05030406-毯子
A02000000-设备_A02060000-电气设备_A02061900-照明设备_A02061905-民用机场灯具
A02000000-设备_A02050000-机械设备_A02050400-锅炉_A02050402-民用锅炉
A01000000-房屋和构筑物_A01010000-房屋_A01010200-业务用房_A01010222-民航用房
A02000000-设备_A02100000-仪器仪表_A02100700-计算仪器_A02100706-气体与液体计量仪表
A02000000-设备_A02050000-机械设备_A02052200-气体分离及液化设备_A02052204-气体液化设备
A02000000-设备_A02050000-机械设备_A02050100-内燃机_A02050103-气体燃料内燃机
A02000000-设备_A02120000-计量标准器具及量具、衡器_A02121200-衡器_A02121211-气体秤
A02000000-设备_A02100000-仪器仪表_A02100100-自动化仪表_A02100106-气动、电动单元组合仪表
A02000000-设备_A02050000-机械设备_A02051300-输送设备_A02051302-气动输送机
A02000000-设备_A02100000-仪器仪表_A02100700-计算仪器_A02100703-气压计
A02000000-设备_A02100000-仪器仪表_A02100400-分析仪器_A02100412-气敏式分析仪
A07000000-物资_A07020000-医药品_A07025700-菌苗_A07025715-气管炎溶菌菌苗
A07000000-物资_A07020000-医药品_A07025700-菌苗_A07025714-气管炎菌苗
A07000000-物资_A07020000-医药品_A07025800-菌苗制剂_A07025808-气管炎菌苗片
A02000000-设备_A02080000-通信设备_A02080400-卫星通信设备_A02080406-气象卫星地面发布站设备
A02000000-设备_A02080000-通信设备_A02080400-卫星通信设备_A02080407-气象卫星地面接收站设备
A02000000-设备_A02080000-通信设备_A02080400-卫星通信设备_A02080408-气象卫星地面数据收集站设备
A02000000-设备_A02080000-通信设备_A02080100-无线电通信设备_A02080107-气象通信无线电通信设备
A07000000-物资_A07020000-医药品_A07020100-抗菌素（抗感染药）_A07020102-氨基糖苷类药
A07000000-物资_A07020000-医药品_A07021800-生化药(酶及辅酶)_A07021802-氨基酸及蛋白质类药（原药）
A07000000-物资_A07020000-医药品_A07020500-抗寄生虫病药_A07020502-氯喹类
A07000000-物资_A07020000-医药品_A07021900-消毒防腐及创伤外科用药_A07021902-氯己定类药
A07000000-物资_A07020000-医药品_A07020100-抗菌素（抗感染药）_A07020104-氯霉素类药
A02000000-设备_A02060000-电气设备_A02061900-照明设备_A02061904-水下照明灯
A07000000-物资_A07060000-食品、饮料和烟草原料_A07060100-农副食品，动、植物油制品_A07060110-水产品加工
A01000000-房屋和构筑物_A01010000-房屋_A01010200-业务用房_A01010209-水利业务用房
A07000000-物资_A07050000-电力、城市燃气、蒸汽和热水、水_A07050100-电能_A07050101-水力发电电能
A05000000-家具和用具_A05020000-用具_A05020100-厨卫用具_A05020106-水嘴
A08000000-无形资产_A08040000-资源资质类无形资产_A08040100-资源使用权_A08040109-水域滩涂养殖权
A07000000-物资_A07010000-建筑建材_A07010600-建筑涂料_A07010607-水性聚氯乙烯焦油防水涂料
A07000000-物资_A07020000-医药品_A07020300-解热镇痛药_A07020302-水杨酸及其盐
A07000000-物资_A07020000-医药品_A07020300-解热镇痛药_A07020303-水杨酸酯
A07000000-物资_A07060000-食品、饮料和烟草原料_A07060100-农副食品，动、植物油制品_A07060112-水果、坚果加工品
A05000000-家具和用具_A05020000-用具_A05020100-厨卫用具_A05020104-水池
A07000000-物资_A07010000-建筑建材_A07010300-非金属矿物材料_A07010302-水泥
A02000000-设备_A02080000-通信设备_A02081800-有线传输线路_A02081804-水泥杆传输线路
A02000000-设备_A02080000-通信设备_A02081700-无线传输辅助设备_A02081703-水泥杆无线传输设备
A07000000-物资_A07010000-建筑建材_A07010300-非金属矿物材料_A07010314-水泥混凝土制砖、瓦及类似品
A07000000-物资_A07010000-建筑建材_A07010300-非金属矿物材料_A07010307-水泥混凝土压力管
A07000000-物资_A07010000-建筑建材_A07010300-非金属矿物材料_A07010306-水泥混凝土排水管
A07000000-物资_A07010000-建筑建材_A07010300-非金属矿物材料_A07010309-水泥混凝土电杆
A07000000-物资_A07010000-建筑建材_A07010300-非金属矿物材料_A07010315-水泥混凝土装饰制品
A07000000-物资_A07010000-建筑建材_A07010300-非金属矿物材料_A07010313-水泥混凝土预制构件
A02000000-设备_A02030000-车辆_A02030600-专用车辆_A02030615-水炮车
A07000000-物资_A07050000-电力、城市燃气、蒸汽和热水、水_A07050200-煤气、水煤气、发生炉煤气和类似的可燃气_A07050202-水煤气
A07000000-物资_A07010000-建筑建材_A07010300-非金属矿物材料_A07010342-水磨石建筑制成品
A05000000-家具和用具_A05020000-用具_A05020100-厨卫用具_A05020108-水箱配件
A07000000-物资_A07010000-建筑建材_A07010500-有色金属冶炼及压延产品_A07010510-汞及汞化合物
A07000000-物资_A07020000-医药品_A07021200-泌尿系统用药_A07021204-汞撒利类
A07000000-物资_A07020000-医药品_A07021900-消毒防腐及创伤外科用药_A07021903-汞类药
A07000000-物资_A07070000-炼焦产品、炼油产品_A07070100-石油制品_A07070101-汽油
A02000000-设备_A02050000-机械设备_A02050100-内燃机_A02050102-汽油内燃机
A07000000-物资_A07010000-建筑建材_A07010300-非金属矿物材料_A07010345-沥青和改性沥青防水卷材
A07000000-物资_A07010000-建筑建材_A07010300-非金属矿物材料_A07010371-沥青混合物
A02000000-设备_A02020000-办公设备_A02021200-文印设备_A02021206-油印机
A07000000-物资_A07080000-基础化学品及相关产品_A07080100-化学原料及化学制品_A07080109-油墨及类似产品
A07000000-物资_A07030000-农林牧渔业产品_A07030300-油料_A07030310-油棕果及油棕仁
A07000000-物资_A07030000-农林牧渔业产品_A07030300-油料_A07030312-油橄榄果
A07000000-物资_A07070000-炼焦产品、炼油产品_A07070100-石油制品_A07070113-油类残渣
A07000000-物资_A07060000-食品、饮料和烟草原料_A07060100-农副食品，动、植物油制品_A07060108-油脂及食品杂碎
A07000000-物资_A07030000-农林牧渔业产品_A07030300-油料_A07030313-油茶籽（油料）
A07000000-物资_A07030000-农林牧渔业产品_A07030300-油料_A07030302-油菜籽
A07000000-物资_A07040000-矿与矿物_A07040200-石油和天然气开采产品_A07040206-油页岩
A07000000-物资_A07020000-医药品_A07023900-中成药丸剂_A07023923-治产后病丸剂
A07000000-物资_A07020000-医药品_A07024000-中成药冲剂_A07024023-治产后病冲剂
A07000000-物资_A07020000-医药品_A07024600-中成药口服液_A07024623-治产后病口服液
A07000000-物资_A07020000-医药品_A07024800-中成药散剂_A07024823-治产后病散剂
A07000000-物资_A07020000-医药品_A07024900-中成药栓剂_A07024923-治产后病栓剂
A07000000-物资_A07020000-医药品_A07024400-中成药注射液_A07024423-治产后病注射液
A07000000-物资_A07020000-医药品_A07024200-中成药片剂_A07024223-治产后病片剂
A07000000-物资_A07020000-医药品_A07024100-中成药糖浆_A07024123-治产后病糖浆
A07000000-物资_A07020000-医药品_A07024700-中成药胶囊_A07024723-治产后病胶囊
A07000000-物资_A07020000-医药品_A07024500-膏药_A07024523-治产后病膏药
A07000000-物资_A07020000-医药品_A07024300-中成药针剂_A07024323-治产后病针剂
A07000000-物资_A07020000-医药品_A07023900-中成药丸剂_A07023920-治泻、痢丸剂
A07000000-物资_A07020000-医药品_A07024000-中成药冲剂_A07024020-治泻、痢冲剂
A07000000-物资_A07020000-医药品_A07024600-中成药口服液_A07024620-治泻、痢口服液
A07000000-物资_A07020000-医药品_A07024800-中成药散剂_A07024820-治泻、痢散剂
A07000000-物资_A07020000-医药品_A07024900-中成药栓剂_A07024920-治泻、痢栓剂
A07000000-物资_A07020000-医药品_A07024400-中成药注射液_A07024420-治泻、痢注射液
A07000000-物资_A07020000-医药品_A07024200-中成药片剂_A07024220-治泻、痢片剂
A07000000-物资_A07020000-医药品_A07024100-中成药糖浆_A07024120-治泻、痢糖浆
A07000000-物资_A07020000-医药品_A07024700-中成药胶囊_A07024720-治泻、痢胶囊
A07000000-物资_A07020000-医药品_A07024500-膏药_A07024520-治泻、痢膏药
A07000000-物资_A07020000-医药品_A07024300-中成药针剂_A07024320-治泻、痢针剂
A07000000-物资_A07020000-医药品_A07023900-中成药丸剂_A07023931-治疮疡丸剂
A07000000-物资_A07020000-医药品_A07024000-中成药冲剂_A07024031-治疮疡冲剂
A07000000-物资_A07020000-医药品_A07024600-中成药口服液_A07024631-治疮疡口服液
A07000000-物资_A07020000-医药品_A07024800-中成药散剂_A07024831-治疮疡散剂
A07000000-物资_A07020000-医药品_A07024900-中成药栓剂_A07024931-治疮疡栓剂
A07000000-物资_A07020000-医药品_A07024400-中成药注射液_A07024431-治疮疡注射液
A07000000-物资_A07020000-医药品_A07024200-中成药片剂_A07024231-治疮疡片剂
A07000000-物资_A07020000-医药品_A07024100-中成药糖浆_A07024131-治疮疡糖浆
A07000000-物资_A07020000-医药品_A07024700-中成药胶囊_A07024731-治疮疡胶囊
A07000000-物资_A07020000-医药品_A07024500-膏药_A07024531-治疮疡膏药
A07000000-物资_A07020000-医药品_A07024300-中成药针剂_A07024331-治疮疡针剂
A07000000-物资_A07020000-医药品_A07023900-中成药丸剂_A07023930-治痔丸剂
A07000000-物资_A07020000-医药品_A07024000-中成药冲剂_A07024030-治痔冲剂
A07000000-物资_A07020000-医药品_A07024600-中成药口服液_A07024630-治痔口服液
A07000000-物资_A07020000-医药品_A07024800-中成药散剂_A07024830-治痔散剂
A07000000-物资_A07020000-医药品_A07024900-中成药栓剂_A07024930-治痔栓剂
A07000000-物资_A07020000-医药品_A07024400-中成药注射液_A07024430-治痔注射液
A07000000-物资_A07020000-医药品_A07024200-中成药片剂_A07024230-治痔片剂
A07000000-物资_A07020000-医药品_A07024100-中成药糖浆_A07024130-治痔糖浆
A07000000-物资_A07020000-医药品_A07024700-中成药胶囊_A07024730-治痔胶囊
A07000000-物资_A07020000-医药品_A07024500-膏药_A07024530-治痔膏药
A07000000-物资_A07020000-医药品_A07024300-中成药针剂_A07024330-治痔针剂
A07000000-物资_A07020000-医药品_A07023900-中成药丸剂_A07023928-治耳丸剂
A07000000-物资_A07020000-医药品_A07024000-中成药冲剂_A07024028-治耳冲剂
A07000000-物资_A07020000-医药品_A07024600-中成药口服液_A07024628-治耳口服液
A07000000-物资_A07020000-医药品_A07024800-中成药散剂_A07024828-治耳散剂
A07000000-物资_A07020000-医药品_A07024900-中成药栓剂_A07024928-治耳栓剂
A07000000-物资_A07020000-医药品_A07024400-中成药注射液_A07024428-治耳注射液
A07000000-物资_A07020000-医药品_A07024200-中成药片剂_A07024228-治耳片剂
A07000000-物资_A07020000-医药品_A07024100-中成药糖浆_A07024128-治耳糖浆
A07000000-物资_A07020000-医药品_A07024700-中成药胶囊_A07024728-治耳胶囊
A07000000-物资_A07020000-医药品_A07024500-膏药_A07024528-治耳膏药
A07000000-物资_A07020000-医药品_A07024300-中成药针剂_A07024328-治耳针剂
A07000000-物资_A07020000-医药品_A07023900-中成药丸剂_A07023914-治风丸剂
A07000000-物资_A07020000-医药品_A07024000-中成药冲剂_A07024014-治风冲剂
A07000000-物资_A07020000-医药品_A07025100-清凉油_A07025101-治风剂清凉油
A07000000-物资_A07020000-医药品_A07024600-中成药口服液_A07024614-治风口服液
A07000000-物资_A07020000-医药品_A07024800-中成药散剂_A07024814-治风散剂
A07000000-物资_A07020000-医药品_A07024900-中成药栓剂_A07024914-治风栓剂
A07000000-物资_A07020000-医药品_A07024400-中成药注射液_A07024414-治风注射液
A07000000-物资_A07020000-医药品_A07024200-中成药片剂_A07024214-治风片剂
A07000000-物资_A07020000-医药品_A07024100-中成药糖浆_A07024114-治风糖浆
A07000000-物资_A07020000-医药品_A07024700-中成药胶囊_A07024714-治风胶囊
A07000000-物资_A07020000-医药品_A07024500-膏药_A07024514-治风膏药
A07000000-物资_A07020000-医药品_A07025000-药酒_A07025008-治风药酒
A07000000-物资_A07020000-医药品_A07024300-中成药针剂_A07024314-治风针剂
A02000000-设备_A02060000-电气设备_A02061800-生活用电器_A02061814-泔水处理器
A01000000-房屋和构筑物_A01010000-房屋_A01010200-业务用房_A01010204-法院业务用房
A07000000-物资_A07020000-医药品_A07021400-诊断用原药_A07021401-泛影酸类
A02000000-设备_A02100000-仪器仪表_A02100400-分析仪器_A02100406-波谱仪
A07000000-物资_A07010000-建筑建材_A07010300-非金属矿物材料_A07010372-泥炭制品
A07000000-物资_A07020000-医药品_A07022100-冻干粉针剂_A07022107-注射用人血白蛋白
A07000000-物资_A07020000-医药品_A07022100-冻干粉针剂_A07022105-注射用核糖核酸
A07000000-物资_A07020000-医药品_A07025400-氨基酸及蛋白质类药_A07025412-注射用氨基酸类药及输液
A07000000-物资_A07020000-医药品_A07022100-冻干粉针剂_A07022101-注射用胸腺素
A07000000-物资_A07020000-医药品_A07025500-脂肪类药制剂_A07025501-注射用脂肪类药
A07000000-物资_A07020000-医药品_A07022100-冻干粉针剂_A07022104-注射用重组人干扰素
A07000000-物资_A07020000-医药品_A07022100-冻干粉针剂_A07022108-注射用重组人生长激素
A07000000-物资_A07020000-医药品_A07022100-冻干粉针剂_A07022103-注射用重组人白介素-2（冻干粉针剂）
A07000000-物资_A07020000-医药品_A07022100-冻干粉针剂_A07022102-注射用重组人粒细胞巨噬细胞集落刺激因子
A07000000-物资_A07020000-医药品_A07023900-中成药丸剂_A07023902-泻下丸剂
A07000000-物资_A07020000-医药品_A07024000-中成药冲剂_A07024002-泻下冲剂
A07000000-物资_A07020000-医药品_A07024600-中成药口服液_A07024602-泻下口服液
A07000000-物资_A07020000-医药品_A07024800-中成药散剂_A07024802-泻下散剂
A07000000-物资_A07020000-医药品_A07024900-中成药栓剂_A07024902-泻下栓剂
A07000000-物资_A07020000-医药品_A07024400-中成药注射液_A07024402-泻下注射液
A07000000-物资_A07020000-医药品_A07024200-中成药片剂_A07024202-泻下片剂
A07000000-物资_A07020000-医药品_A07024100-中成药糖浆_A07024102-泻下糖浆
A07000000-物资_A07020000-医药品_A07024700-中成药胶囊_A07024702-泻下胶囊
A07000000-物资_A07020000-医药品_A07024500-膏药_A07024502-泻下膏药
A07000000-物资_A07020000-医药品_A07024300-中成药针剂_A07024302-泻下针剂
A02000000-设备_A02030000-车辆_A02030600-专用车辆_A02030628-洒水车
A07000000-物资_A07040000-矿与矿物_A07040100-煤炭采选产品_A07040102-洗煤
A02000000-设备_A02060000-电气设备_A02061800-生活用电器_A02061812-洗碗机
A02000000-设备_A02060000-电气设备_A02061800-生活用电器_A02061810-洗衣机
A07000000-物资_A07020000-医药品_A07021000-心血管系统用药_A07021005-洛尔类
A07000000-物资_A07030000-农林牧渔业产品_A07032000-活家禽_A07032004-活火鸡
A07000000-物资_A07030000-农林牧渔业产品_A07032000-活家禽_A07032005-活珍珠鸡
A07000000-物资_A07030000-农林牧渔业产品_A07032000-活家禽_A07032001-活鸡
A07000000-物资_A07030000-农林牧渔业产品_A07032000-活家禽_A07032002-活鸭
A07000000-物资_A07030000-农林牧渔业产品_A07032000-活家禽_A07032003-活鹅
A08000000-无形资产_A08070000-经营类无形资产_A08070100-商号_A08070102-派生商号
A02000000-设备_A02050000-机械设备_A02051200-起重设备_A02051212-流动式起重机
A07000000-物资_A07020000-医药品_A07025900-人用疫苗_A07025907-流感疫苗
A07000000-物资_A07020000-医药品_A07025700-菌苗_A07025719-流脑菌苗
A02000000-设备_A02100000-仪器仪表_A02100100-自动化仪表_A02100103-流量仪表
A02000000-设备_A02120000-计量标准器具及量具、衡器_A02120300-力学计量标准器具_A02120304-流量计量标准器具
A02000000-设备_A02100000-仪器仪表_A02100500-试验机_A02100504-测力仪器
A02000000-设备_A02120000-计量标准器具及量具、衡器_A02120300-力学计量标准器具_A02120306-测力计量标准器具
A02000000-设备_A02100000-仪器仪表_A02100200-电工仪器仪表_A02100206-测磁仪器
A02000000-设备_A02050000-机械设备_A02052500-分离及干燥设备_A02052506-浓缩机械
A02000000-设备_A02050000-机械设备_A02051200-起重设备_A02051205-浮式起重机
A01000000-房屋和构筑物_A01010000-房屋_A01010200-业务用房_A01010208-海关业务用房
A08000000-无形资产_A08040000-资源资质类无形资产_A08040100-资源使用权_A08040102-海域使用权
A07000000-物资_A07030000-农林牧渔业产品_A07032400-海水养殖产品_A07032405-海水养殖藻类
A07000000-物资_A07030000-农林牧渔业产品_A07032500-海水养殖产品种苗_A07032505-海水养殖藻类育苗
A07000000-物资_A07030000-农林牧渔业产品_A07032400-海水养殖产品_A07032402-海水养殖虾
A07000000-物资_A07030000-农林牧渔业产品_A07032500-海水养殖产品种苗_A07032502-海水养殖虾种苗
A07000000-物资_A07030000-农林牧渔业产品_A07032400-海水养殖产品_A07032403-海水养殖蟹
A07000000-物资_A07030000-农林牧渔业产品_A07032500-海水养殖产品种苗_A07032503-海水养殖蟹苗
A07000000-物资_A07030000-农林牧渔业产品_A07032400-海水养殖产品_A07032404-海水养殖贝类
A07000000-物资_A07030000-农林牧渔业产品_A07032500-海水养殖产品种苗_A07032504-海水养殖贝类种苗
A07000000-物资_A07030000-农林牧渔业产品_A07032400-海水养殖产品_A07032401-海水养殖鱼
A07000000-物资_A07030000-农林牧渔业产品_A07032500-海水养殖产品种苗_A07032501-海水养殖鱼苗
A07000000-物资_A07030000-农林牧渔业产品_A07032600-海水捕捞产品_A07032602-海水捕捞虾
A07000000-物资_A07030000-农林牧渔业产品_A07032600-海水捕捞产品_A07032603-海水捕捞蟹
A07000000-物资_A07030000-农林牧渔业产品_A07032600-海水捕捞产品_A07032604-海水捕捞贝类
A07000000-物资_A07030000-农林牧渔业产品_A07032600-海水捕捞产品_A07032605-海水捕捞软体水生动物
A07000000-物资_A07030000-农林牧渔业产品_A07032600-海水捕捞产品_A07032601-海水捕捞鲜鱼
A07000000-物资_A07020000-医药品_A07023800-矿物类饮片_A07023809-海浮石类饮片
A07000000-物资_A07010000-建筑建材_A07010400-黑色金属冶炼及压延产品_A07010434-涂层板带
A07000000-物资_A07080000-基础化学品及相关产品_A07080100-化学原料及化学制品_A07080108-涂料
A07000000-物资_A07090000-橡胶、塑料、玻璃和陶瓷制品_A07090100-橡胶制品_A07090105-涂胶纺织物、带
A07000000-物资_A07010000-建筑建材_A07010300-非金属矿物材料_A07010366-涂附磨具
A05000000-家具和用具_A05040000-办公用品_A05040500-清洁用品_A05040502-消毒杀菌用品
A02000000-设备_A02030000-车辆_A02030600-专用车辆_A02030609-消防车
A07000000-物资_A07020000-医药品_A07023900-中成药丸剂_A07023919-消食丸剂
A07000000-物资_A07020000-医药品_A07024000-中成药冲剂_A07024019-消食冲剂
A07000000-物资_A07020000-医药品_A07024600-中成药口服液_A07024619-消食口服液
A07000000-物资_A07020000-医药品_A07024800-中成药散剂_A07024819-消食散剂
A07000000-物资_A07020000-医药品_A07024900-中成药栓剂_A07024919-消食栓剂
A07000000-物资_A07020000-医药品_A07024400-中成药注射液_A07024419-消食注射液
A07000000-物资_A07020000-医药品_A07024200-中成药片剂_A07024219-消食片剂
A07000000-物资_A07020000-医药品_A07024100-中成药糖浆_A07024119-消食糖浆
A07000000-物资_A07020000-医药品_A07024700-中成药胶囊_A07024719-消食胶囊
A07000000-物资_A07020000-医药品_A07024500-膏药_A07024519-消食膏药
A07000000-物资_A07020000-医药品_A07024300-中成药针剂_A07024319-消食针剂
A01000000-房屋和构筑物_A01010000-房屋_A01010200-业务用房_A01010231-涉外用房
A07000000-物资_A07070000-炼焦产品、炼油产品_A07070100-石油制品_A07070104-润滑油
A07000000-物资_A07070000-炼焦产品、炼油产品_A07070100-石油制品_A07070109-润滑油基础油
A07000000-物资_A07070000-炼焦产品、炼油产品_A07070100-石油制品_A07070108-润滑脂
A02000000-设备_A02100000-仪器仪表_A02100700-计算仪器_A02100705-液体压力计
A02000000-设备_A02100000-仪器仪表_A02100700-计算仪器_A02100701-液体比重计
A07000000-物资_A07070000-炼焦产品、炼油产品_A07070100-石油制品_A07070110-液体石蜡
A02000000-设备_A02120000-计量标准器具及量具、衡器_A02121200-衡器_A02121210-液体秤
A02000000-设备_A02050000-机械设备_A02050800-液压机械_A02050806-液力变矩器
A02000000-设备_A02050000-机械设备_A02052600-减速机及传动装置_A02052607-液力耦合器
A02000000-设备_A02050000-机械设备_A02051300-输送设备_A02051310-液力输送机
A07000000-物资_A07040000-矿与矿物_A07040200-石油和天然气开采产品_A07040203-液化天然气
A02000000-设备_A02050000-机械设备_A02050800-液压机械_A02050807-液压元件
A02000000-设备_A02050000-机械设备_A02050800-液压机械_A02050802-液压泵
A02000000-设备_A02050000-机械设备_A02050800-液压机械_A02050805-液压管件
A02000000-设备_A02050000-机械设备_A02050800-液压机械_A02050801-液压缸
A02000000-设备_A02050000-机械设备_A02050800-液压机械_A02050803-液压阀
A02000000-设备_A02050000-机械设备_A02050800-液压机械_A02050804-液压马达
A02000000-设备_A02020000-办公设备_A02021100-输入输出设备_A02021104-液晶显示器
A02000000-设备_A02050000-机械设备_A02052100-气体压缩机_A02052106-液环压缩机
A07000000-物资_A07060000-食品、饮料和烟草原料_A07060100-农副食品，动、植物油制品_A07060113-淀粉及淀粉制品
A07000000-物资_A07020000-医药品_A07025300-酶类生化制剂_A07025318-淀粉酶制剂
A05000000-家具和用具_A05020000-用具_A05020100-厨卫用具_A05020110-淋浴器
A05000000-家具和用具_A05020000-用具_A05020100-厨卫用具_A05020111-淋浴房
A07000000-物资_A07030000-农林牧渔业产品_A07032700-淡水养殖产品_A07032705-淡水养殖藻类种苗
A07000000-物资_A07030000-农林牧渔业产品_A07032800-淡水养殖产品种苗_A07032805-淡水养殖藻类育苗
A07000000-物资_A07030000-农林牧渔业产品_A07032700-淡水养殖产品_A07032702-淡水养殖虾
A07000000-物资_A07030000-农林牧渔业产品_A07032800-淡水养殖产品种苗_A07032802-淡水养殖虾苗
A07000000-物资_A07030000-农林牧渔业产品_A07032700-淡水养殖产品_A07032703-淡水养殖蟹
A07000000-物资_A07030000-农林牧渔业产品_A07032800-淡水养殖产品种苗_A07032803-淡水养殖蟹种苗
A07000000-物资_A07030000-农林牧渔业产品_A07032800-淡水养殖产品种苗_A07032804-淡水养殖贝壳种苗
A07000000-物资_A07030000-农林牧渔业产品_A07032700-淡水养殖产品_A07032704-淡水养殖贝类
A07000000-物资_A07030000-农林牧渔业产品_A07032900-淡水捕捞产品_A07032905-淡水捕捞螺旋藻
A07000000-物资_A07030000-农林牧渔业产品_A07032900-淡水捕捞产品_A07032903-淡水捕捞蟹
A07000000-物资_A07030000-农林牧渔业产品_A07032900-淡水捕捞产品_A07032902-淡水捕捞鲜虾
A07000000-物资_A07030000-农林牧渔业产品_A07032900-淡水捕捞产品_A07032904-淡水捕捞鲜软体动物
A07000000-物资_A07030000-农林牧渔业产品_A07032800-淡水养殖产品种苗_A07032801-淡水鱼苗
A07000000-物资_A07010000-建筑建材_A07010300-非金属矿物材料_A07010312-混凝土轨枕及铁道用混凝土制品
A02000000-设备_A02050000-机械设备_A02051900-泵_A02051902-混流泵
A07000000-物资_A07020000-医药品_A07023900-中成药丸剂_A07023905-清热丸剂
A07000000-物资_A07020000-医药品_A07024000-中成药冲剂_A07024005-清热冲剂
A07000000-物资_A07020000-医药品_A07024600-中成药口服液_A07024605-清热口服液
A07000000-物资_A07020000-医药品_A07024800-中成药散剂_A07024805-清热散剂
A07000000-物资_A07020000-医药品_A07024900-中成药栓剂_A07024905-清热栓剂
A07000000-物资_A07020000-医药品_A07024400-中成药注射液_A07024405-清热注射液
A07000000-物资_A07020000-医药品_A07024200-中成药片剂_A07024205-清热片剂
A07000000-物资_A07020000-医药品_A07024100-中成药糖浆_A07024105-清热糖浆
A07000000-物资_A07020000-医药品_A07024700-中成药胶囊_A07024705-清热胶囊
A07000000-物资_A07020000-医药品_A07024500-膏药_A07024505-清热膏药
A07000000-物资_A07020000-医药品_A07024300-中成药针剂_A07024305-清热针剂
A02000000-设备_A02030000-车辆_A02030600-专用车辆_A02030612-清障车
A02000000-设备_A02100000-仪器仪表_A02100100-自动化仪表_A02100101-温度仪表
A02000000-设备_A02120000-计量标准器具及量具、衡器_A02120200-热学计量标准器具_A02120201-温度计量标准器具
A07000000-物资_A07020000-医药品_A07023900-中成药丸剂_A07023904-温里丸剂
A07000000-物资_A07020000-医药品_A07024000-中成药冲剂_A07024004-温里冲剂
A07000000-物资_A07020000-医药品_A07024600-中成药口服液_A07024604-温里口服液
A07000000-物资_A07020000-医药品_A07024800-中成药散剂_A07024804-温里散剂
A07000000-物资_A07020000-医药品_A07024900-中成药栓剂_A07024904-温里栓剂
A07000000-物资_A07020000-医药品_A07024400-中成药注射液_A07024404-温里注射液
A07000000-物资_A07020000-医药品_A07024200-中成药片剂_A07024204-温里片剂
A07000000-物资_A07020000-医药品_A07024100-中成药糖浆_A07024104-温里糖浆
A07000000-物资_A07020000-医药品_A07024700-中成药胶囊_A07024704-温里胶囊
A07000000-物资_A07020000-医药品_A07024500-膏药_A07024504-温里膏药
A07000000-物资_A07020000-医药品_A07024300-中成药针剂_A07024304-温里针剂
A02000000-设备_A02070000-雷达、无线电和卫星导航设备_A02070100-地面雷达_A02070103-港口交通管制雷达
A02000000-设备_A02050000-机械设备_A02051200-起重设备_A02051208-港口门座式起重机
A02000000-设备_A02100000-仪器仪表_A02100700-计算仪器_A02100704-湿度计
A02000000-设备_A02120000-计量标准器具及量具、衡器_A02120200-热学计量标准器具_A02120203-湿度计量标准器具
A07000000-物资_A07010000-建筑建材_A07010600-建筑涂料_A07010602-溶剂型涂料
A07000000-物资_A07070000-炼焦产品、炼油产品_A07070100-石油制品_A07070107-溶剂油
A07000000-物资_A07020000-医药品_A07025300-酶类生化制剂_A07025308-溶菌酶制剂
A02000000-设备_A02050000-机械设备_A02051200-起重设备_A02051225-滑模顶升机
A07000000-物资_A07040000-矿与矿物_A07040500-非金属矿_A07040510-滑石
A02000000-设备_A02010000-信息化设备_A02010300-信息安全设备_A02010304-漏洞扫描设备
A02000000-设备_A02060000-电气设备_A02060100-电机_A02060111-潜水电泵
A07000000-物资_A07050000-电力、城市燃气、蒸汽和热水、水_A07050100-电能_A07050108-潮汐发电电能
A02000000-设备_A02100000-仪器仪表_A02100300-光学仪器_A02100309-激光仪器
A02000000-设备_A02090000-广播、电视、电影设备_A02091100-视频设备_A02091106-激光视盘机
A07000000-物资_A07030000-农林牧渔业产品_A07031500-育种和育苗_A07031502-灌木、藤木，相关林木种子
A02000000-设备_A02050000-机械设备_A02053100-包装机械_A02053102-灌装机械
A07000000-物资_A07050000-电力、城市燃气、蒸汽和热水、水_A07050100-电能_A07050102-火力发电电能
A07000000-物资_A07020000-医药品_A07023800-矿物类饮片_A07023821-炉甘石类饮片
A05000000-家具和用具_A05020000-用具_A05020100-厨卫用具_A05020102-炊事机械
A02000000-设备_A02030000-车辆_A02030600-专用车辆_A02030633-炊事车
A07000000-物资_A07020000-医药品_A07025700-菌苗_A07025713-炭疽活菌苗
A07000000-物资_A07010000-建筑建材_A07010300-非金属矿物材料_A07010363-炭素新材料
A07000000-物资_A07080000-基础化学品及相关产品_A07080100-化学原料及化学制品_A07080117-炸药、烟火及火工产品
A07000000-物资_A07010000-建筑建材_A07010300-非金属矿物材料_A07010328-炻瓷砖
A07000000-物资_A07010000-建筑建材_A07010300-非金属矿物材料_A07010330-炻质砖
A07000000-物资_A07010000-建筑建材_A07010400-黑色金属冶炼及压延产品_A07010401-炼钢生铁
A07000000-物资_A07010000-建筑建材_A07010400-黑色金属冶炼及压延产品_A07010405-炼钢用熔融还原铁
A07000000-物资_A07010000-建筑建材_A07010400-黑色金属冶炼及压延产品_A07010404-炼钢用直接还原铁
A07000000-物资_A07060000-食品、饮料和烟草原料_A07060400-烟草原料_A07060402-烟丝
A02000000-设备_A02100000-仪器仪表_A02100400-分析仪器_A02100416-热分析仪
A07000000-物资_A07010000-建筑建材_A07010200-木材、板材_A07010215-热固性树脂装饰层压板
A02000000-设备_A02050000-机械设备_A02050900-金属加工设备_A02050907-热处理设备
A02000000-设备_A02100000-仪器仪表_A02100400-分析仪器_A02100403-热学式分析仪器
A07000000-物资_A07050000-电力、城市燃气、蒸汽和热水、水_A07050300-蒸汽和热水_A07050302-热水
A02000000-设备_A02060000-电气设备_A02061800-生活用电器_A02061819-热水器
A07000000-物资_A07010000-建筑建材_A07010400-黑色金属冶炼及压延产品_A07010431-热轧窄钢带
A07000000-物资_A07010000-建筑建材_A07010400-黑色金属冶炼及压延产品_A07010429-热轧薄宽钢带
A07000000-物资_A07010000-建筑建材_A07010400-黑色金属冶炼及压延产品_A07010426-热轧薄板
A02000000-设备_A02120000-计量标准器具及量具、衡器_A02120200-热学计量标准器具_A02120202-热量计量标准器具
A02000000-设备_A02060000-电气设备_A02061800-生活用电器_A02061816-烹调电器
A07000000-物资_A07080000-基础化学品及相关产品_A07080100-化学原料及化学制品_A07080120-焊接用制品
A07000000-物资_A07010000-建筑建材_A07010400-黑色金属冶炼及压延产品_A07010437-焊接钢管
A07000000-物资_A07060000-食品、饮料和烟草原料_A07060200-食品及加工盐_A07060201-焙烤食品
A07000000-物资_A07050000-电力、城市燃气、蒸汽和热水、水_A07050200-煤气、水煤气、发生炉煤气和类似的可燃气_A07050204-焦炉煤气
A07000000-物资_A07070000-炼焦产品、炼油产品_A07070300-焦炭及其副产品_A07070301-焦炭
A07000000-物资_A07040000-矿与矿物_A07040200-石油和天然气开采产品_A07040204-煤层气（煤田）
A07000000-物资_A07050000-电力、城市燃气、蒸汽和热水、水_A07050200-煤气、水煤气、发生炉煤气和类似的可燃气_A07050201-煤气
A05000000-家具和用具_A05020000-用具_A05020100-厨卫用具_A05020103-煤气罐（液化气罐）
A07000000-物资_A07070000-炼焦产品、炼油产品_A07070100-石油制品_A07070102-煤油
A07000000-物资_A07070000-炼焦产品、炼油产品_A07070200-人造原油_A07070202-煤炼油
A02000000-设备_A02060000-电气设备_A02061700-生产辅助用电器_A02061723-熔断器
A07000000-物资_A07010000-建筑建材_A07010300-非金属矿物材料_A07010304-熟石膏
A07000000-物资_A07060000-食品、饮料和烟草原料_A07060100-农副食品，动、植物油制品_A07060109-熟肉制品
A02000000-设备_A02060000-电气设备_A02061800-生活用电器_A02061815-熨烫电器
A07000000-物资_A07070000-炼焦产品、炼油产品_A07070100-石油制品_A07070105-燃料油
A07000000-物资_A07030000-农林牧渔业产品_A07030100-谷物_A07030107-燕麦
A07000000-物资_A07030000-农林牧渔业产品_A07032300-饲养动物_A07032301-爬行动物
A07000000-物资_A07030000-农林牧渔业产品_A07031900-活牲畜_A07031902-牛
A02000000-设备_A02100000-仪器仪表_A02100100-自动化仪表_A02100104-物位及机械量仪表
A02000000-设备_A02100000-仪器仪表_A02100300-光学仪器_A02100303-物理光学仪器
A02000000-设备_A02040000-图书档案设备_A02040200-图书档案消毒设备_A02040201-物理方法消毒设备
A02000000-设备_A02100000-仪器仪表_A02100400-分析仪器_A02100402-物理特性分析仪器及校准仪器
A02000000-设备_A02050000-机械设备_A02051300-输送设备_A02051308-牵引链输送机械
A07000000-物资_A07010000-建筑建材_A07010400-黑色金属冶炼及压延产品_A07010423-特厚板
A02000000-设备_A02090000-广播、电视、电影设备_A02091000-电视设备_A02091003-特殊功能应用电视设备
A02000000-设备_A02020000-办公设备_A02020500-照相机及器材_A02020505-特殊照相机
A02000000-设备_A02090000-广播、电视、电影设备_A02091000-电视设备_A02091002-特殊环境应用电视监视设备
A02000000-设备_A02090000-广播、电视、电影设备_A02091000-电视设备_A02091004-特种成像应用电视设备
A02000000-设备_A02030000-车辆_A02030200-牵引汽车_A02030203-特种牵引车
A02000000-设备_A02080000-通信设备_A02080700-电话通信设备_A02080702-特种电话机
A07000000-物资_A07010000-建筑建材_A07010400-黑色金属冶炼及压延产品_A07010439-特种铁合金
A07000000-物资_A07010000-建筑建材_A07010200-木材、板材_A07010202-特种锯材
A07000000-物资_A07020000-医药品_A07025900-人用疫苗_A07025904-狂犬病疫苗
A07000000-物资_A07030000-农林牧渔业产品_A07032300-饲养动物_A07032309-狐
A07000000-物资_A07030000-农林牧渔业产品_A07031900-活牲畜_A07031901-猪
A07000000-物资_A07030000-农林牧渔业产品_A07030100-谷物_A07030103-玉米
A02000000-设备_A02100000-仪器仪表_A02100400-分析仪器_A02100418-环境与农业分析仪器
A07000000-物资_A07080000-基础化学品及相关产品_A07080100-化学原料及化学制品_A07080118-环境污染处理专用药剂材料
A02000000-设备_A02100000-仪器仪表_A02100400-分析仪器_A02100415-环境监测仪器及综合分析装置
A07000000-物资_A07020000-医药品_A07025600-核酸类药制剂_A07025602-环磷腺苷制剂
A07000000-物资_A07020000-医药品_A07020300-解热镇痛药_A07020305-环酰胺类
A07000000-物资_A07090000-橡胶、塑料、玻璃和陶瓷制品_A07090300-玻璃及其制品_A07090301-玻璃
A07000000-物资_A07090000-橡胶、塑料、玻璃和陶瓷制品_A07090300-玻璃及其制品_A07090303-玻璃仪器及实验、医疗用玻璃器皿
A07000000-物资_A07090000-橡胶、塑料、玻璃和陶瓷制品_A07090300-玻璃及其制品_A07090305-玻璃保温容器及其玻璃胆
A07000000-物资_A07090000-橡胶、塑料、玻璃和陶瓷制品_A07090300-玻璃及其制品_A07090302-玻璃制光学元件
A02000000-设备_A02100000-仪器仪表_A02100700-计算仪器_A02100702-玻璃温度计
A07000000-物资_A07090000-橡胶、塑料、玻璃和陶瓷制品_A07090300-玻璃及其制品_A07090306-玻璃纤维及其制品
A07000000-物资_A07010000-建筑建材_A07010300-非金属矿物材料_A07010348-玻纤胎沥青瓦
A07000000-物资_A07020000-医药品_A07026300-血液制品_A07026301-球蛋白、白蛋白
A07000000-物资_A07020000-医药品_A07023900-中成药丸剂_A07023911-理气丸剂
A07000000-物资_A07020000-医药品_A07024000-中成药冲剂_A07024011-理气冲剂
A07000000-物资_A07020000-医药品_A07024600-中成药口服液_A07024611-理气口服液
A07000000-物资_A07020000-医药品_A07024800-中成药散剂_A07024811-理气散剂
A07000000-物资_A07020000-医药品_A07024900-中成药栓剂_A07024911-理气栓剂
A07000000-物资_A07020000-医药品_A07024400-中成药注射液_A07024411-理气注射液
A07000000-物资_A07020000-医药品_A07024200-中成药片剂_A07024211-理气片剂
A07000000-物资_A07020000-医药品_A07024100-中成药糖浆_A07024111-理气糖浆
A07000000-物资_A07020000-医药品_A07024700-中成药胶囊_A07024711-理气胶囊
A07000000-物资_A07020000-医药品_A07024500-膏药_A07024511-理气膏药
A07000000-物资_A07020000-医药品_A07025000-药酒_A07025005-理气药酒
A07000000-物资_A07020000-医药品_A07024300-中成药针剂_A07024311-理气针剂
A07000000-物资_A07020000-医药品_A07023900-中成药丸剂_A07023912-理血丸剂
A07000000-物资_A07020000-医药品_A07024000-中成药冲剂_A07024012-理血冲剂
A07000000-物资_A07020000-医药品_A07024600-中成药口服液_A07024612-理血口服液
A07000000-物资_A07020000-医药品_A07024800-中成药散剂_A07024812-理血散剂
A07000000-物资_A07020000-医药品_A07024900-中成药栓剂_A07024912-理血栓剂
A07000000-物资_A07020000-医药品_A07024400-中成药注射液_A07024412-理血注射液
A07000000-物资_A07020000-医药品_A07024200-中成药片剂_A07024212-理血片剂
A07000000-物资_A07020000-医药品_A07024100-中成药糖浆_A07024112-理血糖浆
A07000000-物资_A07020000-医药品_A07024700-中成药胶囊_A07024712-理血胶囊
A07000000-物资_A07020000-医药品_A07024500-膏药_A07024512-理血膏药
A07000000-物资_A07020000-医药品_A07025000-药酒_A07025006-理血药酒
A07000000-物资_A07020000-医药品_A07024300-中成药针剂_A07024312-理血针剂
A07000000-物资_A07010000-建筑建材_A07010300-非金属矿物材料_A07010325-瓦
A07000000-物资_A07010000-建筑建材_A07010300-非金属矿物材料_A07010327-瓷质砖
A07000000-物资_A07020000-医药品_A07020200-消化系统用药_A07020203-甘草酸盐
A07000000-物资_A07030000-农林牧渔业产品_A07030700-糖料_A07030701-甘蔗
A07000000-物资_A07030000-农林牧渔业产品_A07030200-薯类_A07030203-甘薯
A07000000-物资_A07030000-农林牧渔业产品_A07030700-糖料_A07030702-甜菜
A07000000-物资_A07030000-农林牧渔业产品_A07030600-生麻_A07030601-生亚麻
A07000000-物资_A07030000-农林牧渔业产品_A07030600-生麻_A07030607-生剑麻
A02000000-设备_A02100000-仪器仪表_A02100400-分析仪器_A02100417-生化分离分析仪器
A07000000-物资_A07030000-农林牧渔业产品_A07030600-生麻_A07030606-生大麻
A07000000-物资_A07030000-农林牧渔业产品_A07032100-畜禽产品_A07032101-生奶
A07000000-物资_A07030000-农林牧渔业产品_A07032100-畜禽产品_A07032107-生毛皮
A07000000-物资_A07050000-电力、城市燃气、蒸汽和热水、水_A07050500-处理过水_A07050501-生活饮用水
A02000000-设备_A02100000-仪器仪表_A02100600-试验仪器及装置_A02100604-生物、医学样品制备设备
A07000000-物资_A07080000-基础化学品及相关产品_A07080100-化学原料及化学制品_A07080107-生物农药及微生物农药
A07000000-物资_A07050000-电力、城市燃气、蒸汽和热水、水_A07050100-电能_A07050107-生物能发电电能
A07000000-物资_A07070000-炼焦产品、炼油产品_A07070200-人造原油_A07070203-生物能源
A07000000-物资_A07020000-医药品_A07026600-生物制剂_A07026601-生物菌及菌片
A07000000-物资_A07020000-医药品_A07026600-生物制剂_A07026602-生物试剂盒
A07000000-物资_A07030000-农林牧渔业产品_A07032100-畜禽产品_A07032106-生皮
A07000000-物资_A07030000-农林牧渔业产品_A07030600-生麻_A07030604-生线麻
A07000000-物资_A07030000-农林牧渔业产品_A07030600-生麻_A07030602-生苎麻
A07000000-物资_A07030000-农林牧渔业产品_A07030600-生麻_A07030605-生茼麻
A07000000-物资_A07020000-医药品_A07020800-激素类药_A07020803-生长激素类似物
A07000000-物资_A07030000-农林牧渔业产品_A07030600-生麻_A07030603-生黄红麻
A02000000-设备_A02080000-通信设备_A02080900-电报通信设备_A02080906-用户电报自动交换设备
A02000000-设备_A02050000-机械设备_A02051200-起重设备_A02051213-甲板起重机
A07000000-物资_A07020000-医药品_A07021100-呼吸系统用药_A07021102-甲酚磺酸类
A02000000-设备_A02080000-通信设备_A02080900-电报通信设备_A02080902-电传打字机
A02000000-设备_A02060000-电气设备_A02061800-生活用电器_A02061801-电冰箱
A02000000-设备_A02080000-通信设备_A02080600-载波通信系统设备_A02080602-电力线载波通信设备
A02000000-设备_A02030000-车辆_A02030800-电动车辆_A02030802-电动三轮车
A02000000-设备_A02030000-车辆_A02030800-电动车辆_A02030801-电动两轮车
A02000000-设备_A02030000-车辆_A02030800-电动车辆_A02030803-电动多轮车
A02000000-设备_A02060000-电气设备_A02062000-电气机械设备_A02062003-电动工具
A02000000-设备_A02030000-车辆_A02030900-轮椅车_A02030902-电动轮椅车（道路型）
A02000000-设备_A02100000-仪器仪表_A02100400-分析仪器_A02100401-电化学分析仪器
A02000000-设备_A02120000-计量标准器具及量具、衡器_A02120500-无线电计量标准器具_A02120501-电压及功率参数计量标准器具
A02000000-设备_A02090000-广播、电视、电影设备_A02091200-音频设备_A02091204-电唱机
A02000000-设备_A02110000-电子和通信测量仪器_A02110200-元件器件参数测量仪_A02110203-电子元件参数测量仪
A02000000-设备_A02100000-仪器仪表_A02100300-光学仪器_A02100305-电子光学及离子光学仪器
A02000000-设备_A02100000-仪器仪表_A02100600-试验仪器及装置_A02100610-电子可靠性试验设备
A02000000-设备_A02060000-电气设备_A02061700-生产辅助用电器_A02061719-电容器柜
A02000000-设备_A02060000-电气设备_A02061700-生产辅助用电器_A02061720-电容器箱
A07000000-物资_A07010000-建筑建材_A07010400-黑色金属冶炼及压延产品_A07010435-电工钢板带
A02000000-设备_A02100000-仪器仪表_A02100200-电工仪器仪表_A02100201-电度表
A02000000-设备_A02080000-通信设备_A02080900-电报通信设备_A02080912-电报加密机
A02000000-设备_A02050000-机械设备_A02051200-起重设备_A02051227-电梯
A07000000-物资_A07090000-橡胶、塑料、玻璃和陶瓷制品_A07090300-玻璃及其制品_A07090308-电气、电子设备用玻璃部件，相关工业品用玻璃部件
A02000000-设备_A02060000-电气设备_A02062000-电气机械设备_A02062002-电气物理设备
A02000000-设备_A02060000-电气设备_A02061500-电源设备_A02061512-电池及能源系统
A02000000-设备_A02060000-电气设备_A02061700-生产辅助用电器_A02061727-电源插座和转换器
A02000000-设备_A02060000-电气设备_A02061800-生活用电器_A02061822-电热卧具、服装
A02000000-设备_A02060000-电气设备_A02061700-生产辅助用电器_A02061708-电继电器
A02000000-设备_A02060000-电气设备_A02061700-生产辅助用电器_A02061724-电缆桥架
A02000000-设备_A02080000-通信设备_A02080600-载波通信系统设备_A02080601-电缆载波通信设备
A02000000-设备_A02120000-计量标准器具及量具、衡器_A02120400-电磁学计量标准器具_A02120401-电表类计量标准器具
A02000000-设备_A02090000-广播、电视、电影设备_A02090500-视频节目制作和播控设备_A02090506-电视信号同步设备
A02000000-设备_A02090000-广播、电视、电影设备_A02091100-视频设备_A02091105-电视唱盘
A02000000-设备_A02090000-广播、电视、电影设备_A02090500-视频节目制作和播控设备_A02090507-电视图文创作系统设备
A02000000-设备_A02090000-广播、电视、电影设备_A02090200-电视发射设备_A02090204-电视差转机
A02000000-设备_A02090000-广播、电视、电影设备_A02090500-视频节目制作和播控设备_A02090501-电视录制及电视播出中心设备
A02000000-设备_A02080000-通信设备_A02080200-接力通信系统设备_A02080204-电视微波接力设备
A07000000-物资_A07020000-医药品_A07021500-调解水、电解质、酸碱平衡药_A07021504-电解质平衡调节药
A01000000-房屋和构筑物_A01010000-房屋_A01010200-业务用房_A01010229-电讯信息用房
A02000000-设备_A02080000-通信设备_A02080700-电话通信设备_A02080704-电话交换设备
A02000000-设备_A02060000-电气设备_A02061700-生产辅助用电器_A02061701-电阻器
A02000000-设备_A02110000-电子和通信测量仪器_A02110200-元件器件参数测量仪_A02110201-电阻器、电容器参数测量仪
A02000000-设备_A02100000-仪器仪表_A02100200-电工仪器仪表_A02100204-电阻测量仪器
A02000000-设备_A02030000-车辆_A02031000-非机动车辆_A02031002-畜力车
A07000000-物资_A07060000-食品、饮料和烟草原料_A07060100-农副食品，动、植物油制品_A07060107-畜禽肉
A07000000-物资_A07020000-医药品_A07026400-细胞因子_A07026405-白介素制剂
A07000000-物资_A07020000-医药品_A07026100-抗毒素类_A07026101-白喉抗毒素
A07000000-物资_A07020000-医药品_A07023800-矿物类饮片_A07023801-白矾类饮片
A07000000-物资_A07020000-医药品_A07025700-菌苗_A07025709-百日咳菌苗
A04000000-图书和档案_A04010000-图书_A04010100-普通图书_A04010103-百科全书
A02000000-设备_A02120000-计量标准器具及量具、衡器_A02121200-衡器_A02121205-皮带秤
A07000000-物资_A07030000-农林牧渔业产品_A07030500-棉花_A07030502-皮棉
A07000000-物资_A07020000-医药品_A07025400-氨基酸及蛋白质类药_A07025403-盐酸美司坦制剂
A07000000-物资_A07020000-医药品_A07025400-氨基酸及蛋白质类药_A07025405-盐酸赖氨酸制剂
A02000000-设备_A02090000-广播、电视、电影设备_A02090400-音频节目制作和播控设备_A02090403-监听机（机组）
A01000000-房屋和构筑物_A01010000-房屋_A01010200-业务用房_A01010230-监狱用房
A02000000-设备_A02090000-广播、电视、电影设备_A02091500-电影设备_A02091505-盒式音带加工设备
A05000000-家具和用具_A05030000-装具_A05030500-室内装具_A05030504-盥洗、厨房用织物制品
A04000000-图书和档案_A04010000-图书_A04010200-盲文图书_A04010201-盲文书籍、课本
A04000000-图书和档案_A04010000-图书_A04010200-盲文图书_A04010204-盲文年鉴及系列丛书
A04000000-图书和档案_A04010000-图书_A04010200-盲文图书_A04010203-盲文百科全书
A04000000-图书和档案_A04010000-图书_A04010200-盲文图书_A04010202-盲文词典
A02000000-设备_A02080000-通信设备_A02081800-有线传输线路_A02081806-直埋传输线路
A02000000-设备_A02060000-电气设备_A02060100-电机_A02060102-直流电机
A02000000-设备_A02060000-电气设备_A02061500-电源设备_A02061508-直流电源
A02000000-设备_A02120000-计量标准器具及量具、衡器_A02120400-电磁学计量标准器具_A02120403-直流计量标准器具
A02000000-设备_A02060000-电气设备_A02060100-电机_A02060106-直线电机
A02000000-设备_A02120000-计量标准器具及量具、衡器_A02120500-无线电计量标准器具_A02120505-相位参数计量标准器具
A02000000-设备_A02050000-机械设备_A02053100-包装机械_A02053108-真空包装机械
A02000000-设备_A02050000-机械设备_A02052400-真空获得及应用设备_A02052402-真空应用设备
A02000000-设备_A02100000-仪器仪表_A02100600-试验仪器及装置_A02100607-真空检测仪器
A02000000-设备_A02050000-机械设备_A02052400-真空获得及应用设备_A02052403-真空检测设备
A02000000-设备_A02050000-机械设备_A02051900-泵_A02051907-真空泵
A02000000-设备_A02050000-机械设备_A02052400-真空获得及应用设备_A02052404-真空系统附件
A02000000-设备_A02050000-机械设备_A02052400-真空获得及应用设备_A02052401-真空获得设备
A02000000-设备_A02100000-仪器仪表_A02100300-光学仪器_A02100311-眼镜
A07000000-物资_A07030000-农林牧渔业产品_A07031600-木材采伐产品_A07031604-短条及细枝等
A02000000-设备_A02090000-广播、电视、电影设备_A02090100-广播发射设备_A02090102-短波广播发射机
A07000000-物资_A07010000-建筑建材_A07010300-非金属矿物材料_A07010361-石墨制品
A07000000-物资_A07010000-建筑建材_A07010300-非金属矿物材料_A07010344-石材复合板
A07000000-物资_A07040000-矿与矿物_A07040500-非金属矿_A07040507-石棉
A07000000-物资_A07010000-建筑建材_A07010300-非金属矿物材料_A07010354-石棉制品
A07000000-物资_A07010000-建筑建材_A07010300-非金属矿物材料_A07010316-石棉水泥制品
A07000000-物资_A07070000-炼焦产品、炼油产品_A07070100-石油制品_A07070111-石油气、相关烃类
A07000000-物资_A07010000-建筑建材_A07010300-非金属矿物材料_A07010303-石灰
A07000000-物资_A07040000-矿与矿物_A07040500-非金属矿_A07040501-石灰石、石膏类
A07000000-物资_A07070000-炼焦产品、炼油产品_A07070100-石油制品_A07070106-石脑油
A07000000-物资_A07010000-建筑建材_A07010300-非金属矿物材料_A07010320-石膏板
A07000000-物资_A07020000-医药品_A07023800-矿物类饮片_A07023818-石膏类饮片
A07000000-物资_A07010000-建筑建材_A07010300-非金属矿物材料_A07010321-石膏龙骨，相关石膏制品
A07000000-物资_A07010000-建筑建材_A07010100-天然石料_A07010103-石英岩
A02000000-设备_A02060000-电气设备_A02061900-照明设备_A02061901-矿灯
A07000000-物资_A07010000-建筑建材_A07010300-非金属矿物材料_A07010352-矿物材料制品
A07000000-物资_A07070000-炼焦产品、炼油产品_A07070300-焦炭及其副产品_A07070302-矿物焦油
A07000000-物资_A07010000-建筑建材_A07010300-非金属矿物材料_A07010351-矿物绝热和吸声材料
A07000000-物资_A07070000-炼焦产品、炼油产品_A07070100-石油制品_A07070112-矿物蜡及合成法制类似产品
A02000000-设备_A02080000-通信设备_A02080600-载波通信系统设备_A02080603-矿用及矿山采选用载波通信设备
A07000000-物资_A07010000-建筑建材_A07010100-天然石料_A07010104-砂岩
A02000000-设备_A02050000-机械设备_A02053200-植物等有机物粉碎选别设备_A02053202-研磨机
A07000000-物资_A07010000-建筑建材_A07010300-非金属矿物材料_A07010324-砖
A07000000-物资_A07020000-医药品_A07025900-人用疫苗_A07025909-破伤风、白喉及百日咳疫苗
A07000000-物资_A07020000-医药品_A07026100-抗毒素类_A07026102-破伤风抗毒素
A07000000-物资_A07020000-医药品_A07025800-菌苗制剂_A07025804-破伤风类毒素混合制剂
A07000000-物资_A07010000-建筑建材_A07010300-非金属矿物材料_A07010301-硅酸盐水泥熟料
A07000000-物资_A07020000-医药品_A07023800-矿物类饮片_A07023811-硫磺类饮片
A02000000-设备_A02120000-计量标准器具及量具、衡器_A02120300-力学计量标准器具_A02120307-硬度计量标准器具
A02000000-设备_A02090000-广播、电视、电影设备_A02091400-播出设备_A02091402-硬盘播出设备
A02000000-设备_A02020000-办公设备_A02021300-销毁设备_A02021303-硬盘粉碎机
A07000000-物资_A07010000-建筑建材_A07010500-有色金属冶炼及压延产品_A07010516-硬质合金
A07000000-物资_A07090000-橡胶、塑料、玻璃和陶瓷制品_A07090100-橡胶制品_A07090111-硬质橡胶及其制品
A07000000-物资_A07020000-医药品_A07023800-矿物类饮片_A07023815-硼砂类饮片
A02000000-设备_A02020000-办公设备_A02021300-销毁设备_A02021301-碎纸机
A07000000-物资_A07020000-医药品_A07021400-诊断用原药_A07021403-碘他拉酸类
A02000000-设备_A02100000-仪器仪表_A02100500-试验机_A02100507-碰撞台
A07000000-物资_A07010000-建筑建材_A07010500-有色金属冶炼及压延产品_A07010514-碱金属及碱土金属
A07000000-物资_A07010000-建筑建材_A07010300-非金属矿物材料_A07010362-碳制品
A07000000-物资_A07060000-食品、饮料和烟草原料_A07060100-农副食品，动、植物油制品_A07060102-碾磨谷物及谷物加工品
A02000000-设备_A02020000-办公设备_A02021100-输入输出设备_A02021114-磁卡读写器
A02000000-设备_A02010000-信息化设备_A02010500-存储设备_A02010506-磁带库
A02000000-设备_A02010000-信息化设备_A02010500-存储设备_A02010505-磁带机
A02000000-设备_A02100000-仪器仪表_A02100400-分析仪器_A02100409-磁式分析仪
A02000000-设备_A02120000-计量标准器具及量具、衡器_A02120400-电磁学计量标准器具_A02120405-磁特性计量标准器具
A02000000-设备_A02010000-信息化设备_A02010500-存储设备_A02010501-磁盘机
A02000000-设备_A02010000-信息化设备_A02010500-存储设备_A02010502-磁盘阵列
A07000000-物资_A07020000-医药品_A07023800-矿物类饮片_A07023803-磁石类饮片
A07000000-物资_A07020000-医药品_A07020300-解热镇痛药_A07020306-磺（酰）胺
A07000000-物资_A07020000-医药品_A07023900-中成药丸剂_A07023906-祛暑丸剂
A07000000-物资_A07020000-医药品_A07024000-中成药冲剂_A07024006-祛暑冲剂
A07000000-物资_A07020000-医药品_A07024600-中成药口服液_A07024606-祛暑口服液
A07000000-物资_A07020000-医药品_A07024800-中成药散剂_A07024806-祛暑散剂
A07000000-物资_A07020000-医药品_A07024900-中成药栓剂_A07024906-祛暑栓剂
A07000000-物资_A07020000-医药品_A07024400-中成药注射液_A07024406-祛暑注射液
A07000000-物资_A07020000-医药品_A07024200-中成药片剂_A07024206-祛暑片剂
A07000000-物资_A07020000-医药品_A07024100-中成药糖浆_A07024106-祛暑糖浆
A07000000-物资_A07020000-医药品_A07024700-中成药胶囊_A07024706-祛暑胶囊
A07000000-物资_A07020000-医药品_A07024500-膏药_A07024506-祛暑膏药
A07000000-物资_A07020000-医药品_A07024300-中成药针剂_A07024306-祛暑针剂
A07000000-物资_A07020000-医药品_A07023900-中成药丸剂_A07023915-祛湿丸剂
A07000000-物资_A07020000-医药品_A07024000-中成药冲剂_A07024015-祛湿冲剂
A07000000-物资_A07020000-医药品_A07024600-中成药口服液_A07024615-祛湿口服液
A07000000-物资_A07020000-医药品_A07024800-中成药散剂_A07024815-祛湿散剂
A07000000-物资_A07020000-医药品_A07024900-中成药栓剂_A07024915-祛湿栓剂
A07000000-物资_A07020000-医药品_A07024400-中成药注射液_A07024415-祛湿注射液
A07000000-物资_A07020000-医药品_A07024200-中成药片剂_A07024215-祛湿片剂
A07000000-物资_A07020000-医药品_A07024100-中成药糖浆_A07024115-祛湿糖浆
A07000000-物资_A07020000-医药品_A07024700-中成药胶囊_A07024715-祛湿胶囊
A07000000-物资_A07020000-医药品_A07024500-膏药_A07024515-祛湿膏药
A07000000-物资_A07020000-医药品_A07025000-药酒_A07025009-祛湿药酒
A07000000-物资_A07020000-医药品_A07024300-中成药针剂_A07024315-祛湿针剂
A07000000-物资_A07020000-医药品_A07023900-中成药丸剂_A07023917-祛痰丸剂
A07000000-物资_A07020000-医药品_A07024000-中成药冲剂_A07024017-祛痰冲剂
A07000000-物资_A07020000-医药品_A07024600-中成药口服液_A07024617-祛痰口服液
A07000000-物资_A07020000-医药品_A07024800-中成药散剂_A07024817-祛痰散剂
A07000000-物资_A07020000-医药品_A07024900-中成药栓剂_A07024917-祛痰栓剂
A07000000-物资_A07020000-医药品_A07024400-中成药注射液_A07024417-祛痰注射液
A07000000-物资_A07020000-医药品_A07024200-中成药片剂_A07024217-祛痰片剂
A07000000-物资_A07020000-医药品_A07024100-中成药糖浆_A07024117-祛痰糖浆
A07000000-物资_A07020000-医药品_A07024700-中成药胶囊_A07024717-祛痰胶囊
A07000000-物资_A07020000-医药品_A07024500-膏药_A07024517-祛痰膏药
A07000000-物资_A07020000-医药品_A07024300-中成药针剂_A07024317-祛痰针剂
A07000000-物资_A07020000-医药品_A07023900-中成药丸剂_A07023916-祛风湿丸剂
A07000000-物资_A07020000-医药品_A07024000-中成药冲剂_A07024016-祛风湿冲剂
A07000000-物资_A07020000-医药品_A07024600-中成药口服液_A07024616-祛风湿口服液
A07000000-物资_A07020000-医药品_A07024800-中成药散剂_A07024816-祛风湿散剂
A07000000-物资_A07020000-医药品_A07024900-中成药栓剂_A07024916-祛风湿栓剂
A07000000-物资_A07020000-医药品_A07024400-中成药注射液_A07024416-祛风湿注射液
A07000000-物资_A07020000-医药品_A07024200-中成药片剂_A07024216-祛风湿片剂
A07000000-物资_A07020000-医药品_A07024100-中成药糖浆_A07024116-祛风湿糖浆
A07000000-物资_A07020000-医药品_A07024700-中成药胶囊_A07024716-祛风湿胶囊
A07000000-物资_A07020000-医药品_A07024500-膏药_A07024516-祛风湿膏药
A07000000-物资_A07020000-医药品_A07024300-中成药针剂_A07024316-祛风湿针剂
A05000000-家具和用具_A05040000-办公用品_A05040100-纸制文具_A05040105-票据
A02000000-设备_A02020000-办公设备_A02021000-打印机_A02021006-票据打印机
A07000000-物资_A07020000-医药品_A07023800-矿物类饮片_A07023828-禹粮石类饮片
A02000000-设备_A02050000-机械设备_A02052100-气体压缩机_A02052101-离心式压缩机
A02000000-设备_A02050000-机械设备_A02052000-风机_A02052001-离心式风机
A02000000-设备_A02050000-机械设备_A02052500-分离及干燥设备_A02052501-离心机
A02000000-设备_A02050000-机械设备_A02051900-泵_A02051901-离心泵
A07000000-物资_A07030000-农林牧渔业产品_A07032100-畜禽产品_A07032102-禽蛋
A02000000-设备_A02030000-车辆_A02030600-专用车辆_A02030605-科学考察车
A01000000-房屋和构筑物_A01010000-房屋_A01010200-业务用房_A01010213-科研用房
A02000000-设备_A02010000-信息化设备_A02010500-存储设备_A02010508-移动存储设备
A02000000-设备_A02010000-信息化设备_A02010100-计算机_A02010106-移动工作站
A02000000-设备_A02050000-机械设备_A02051200-起重设备_A02051222-移动式吊运架
A02000000-设备_A02060000-电气设备_A02061900-照明设备_A02061911-移动照明灯塔
A02000000-设备_A02080000-通信设备_A02080700-电话通信设备_A02080703-移动电话
A02000000-设备_A02080000-通信设备_A02080100-无线电通信设备_A02080102-移动通信（网）设备
A02000000-设备_A02060000-电气设备_A02060100-电机_A02060110-移相器
A02000000-设备_A02050000-机械设备_A02052200-气体分离及液化设备_A02052202-稀有气体提取设备
A07000000-物资_A07010000-建筑建材_A07010500-有色金属冶炼及压延产品_A07010513-稀有稀土金属
A07000000-物资_A07010000-建筑建材_A07010500-有色金属冶炼及压延产品_A07010517-稀有稀土金属合金
A07000000-物资_A07040000-矿与矿物_A07040400-有色金属矿_A07040403-稀有稀土金属矿
A01000000-房屋和构筑物_A01010000-房屋_A01010200-业务用房_A01010206-税务业务用房
A02000000-设备_A02060000-电气设备_A02061500-电源设备_A02061501-稳压电源
A02000000-设备_A02060000-电气设备_A02061500-电源设备_A02061502-稳流电源
A02000000-设备_A02060000-电气设备_A02061500-电源设备_A02061503-稳频电源
A07000000-物资_A07030000-农林牧渔业产品_A07030100-谷物_A07030101-稻谷
A07000000-物资_A07020000-医药品_A07026800-非病人用诊断检验、实验用试剂_A07026803-空心胶囊
A02000000-设备_A02060000-电气设备_A02061800-生活用电器_A02061806-空气净化设备
A02000000-设备_A02050000-机械设备_A02052200-气体分离及液化设备_A02052201-空气分离设备
A02000000-设备_A02060000-电气设备_A02061800-生活用电器_A02061805-空气滤洁器
A02000000-设备_A02060000-电气设备_A02061800-生活用电器_A02061804-空调机
A02000000-设备_A02050000-机械设备_A02052300-制冷空调设备_A02052305-空调机组
A07000000-物资_A07010000-建筑建材_A07010700-建筑物附属结构_A07010702-窗
A05000000-家具和用具_A05030000-装具_A05030500-室内装具_A05030505-窗帘及类似品
A02000000-设备_A02050000-机械设备_A02051600-仓储设备_A02051601-立体仓库设备
A02000000-设备_A02060000-电气设备_A02061700-生产辅助用电器_A02061715-端子箱
A02000000-设备_A02120000-计量标准器具及量具、衡器_A02120100-长度计量标准器具_A02120101-端度计量标准器具
A07000000-物资_A07010000-建筑建材_A07010200-木材、板材_A07010216-竹制品
A05000000-家具和用具_A05010000-家具_A05010100-床类_A05010106-竹制床类
A07000000-物资_A07030000-农林牧渔业产品_A07031700-竹材采伐产品_A07031701-竹材
A05000000-家具和用具_A05040000-办公用品_A05040400-文教用品_A05040402-笔
A02000000-设备_A02020000-办公设备_A02021100-输入输出设备_A02021106-等离子显示器
A02000000-设备_A02050000-机械设备_A02053200-植物等有机物粉碎选别设备_A02053204-筛分设备
A02000000-设备_A02080000-通信设备_A02081800-有线传输线路_A02081801-管孔传输线路
A08000000-无形资产_A08040000-资源资质类无形资产_A08040300-资质证明_A08040303-管理体系认证
A02000000-设备_A02090000-广播、电视、电影设备_A02090200-电视发射设备_A02090201-米波电视发射机
A07000000-物资_A07030000-农林牧渔业产品_A07030500-棉花_A07030501-籽棉
A02000000-设备_A02050000-机械设备_A02050900-金属加工设备_A02050912-粉末冶金设备
A02000000-设备_A02050000-机械设备_A02053200-植物等有机物粉碎选别设备_A02053201-粉碎机
A07000000-物资_A07020000-医药品_A07026200-抗血清类_A07026205-精制抗腺病毒血清
A07000000-物资_A07060000-食品、饮料和烟草原料_A07060300-饮料、酒精及精制茶_A07060303-精制茶及茶制品
A02000000-设备_A02070000-雷达、无线电和卫星导航设备_A02070100-地面雷达_A02070112-精密进场雷达
A07000000-物资_A07060000-食品、饮料和烟草原料_A07060100-农副食品，动、植物油制品_A07060106-糖及副产品
A07000000-物资_A07060000-食品、饮料和烟草原料_A07060200-食品及加工盐_A07060202-糖果、巧克力及类似食品
A07000000-物资_A07020000-医药品_A07021500-调解水、电解质、酸碱平衡药_A07021502-糖醚、糖酯及其盐
A07000000-物资_A07020000-医药品_A07025300-酶类生化制剂_A07025302-糜蛋白酶制剂
A07000000-物资_A07020000-医药品_A07023800-矿物类饮片_A07023825-紫石英类饮片
A07000000-物资_A07020000-医药品_A07023800-矿物类饮片_A07023814-紫硇砂类饮片
A02000000-设备_A02080000-通信设备_A02080900-电报通信设备_A02080910-纠错设备
A02000000-设备_A02100000-仪器仪表_A02100300-光学仪器_A02100308-红外仪器
A07000000-物资_A07020000-医药品_A07023800-矿物类饮片_A07023807-红粉类饮片
A07000000-物资_A07030000-农林牧渔业产品_A07030300-油料_A07030309-红花籽
A07000000-物资_A07090000-橡胶、塑料、玻璃和陶瓷制品_A07090300-玻璃及其制品_A07090307-纤维增强塑料制品
A07000000-物资_A07010000-建筑建材_A07010300-非金属矿物材料_A07010317-纤维增强硅酸钙板
A07000000-物资_A07010000-建筑建材_A07010200-木材、板材_A07010208-纤维板
A01000000-房屋和构筑物_A01010000-房屋_A01010200-业务用房_A01010205-纪委监委业务用房
A02000000-设备_A02020000-办公设备_A02021100-输入输出设备_A02021113-纸带输入机
A07000000-物资_A07010000-建筑建材_A07010400-黑色金属冶炼及压延产品_A07010422-线材（盘条）
A02000000-设备_A02120000-计量标准器具及量具、衡器_A02120100-长度计量标准器具_A02120102-线纹计量标准器具
A07000000-物资_A07010000-建筑建材_A07010200-木材、板材_A07010210-细木工板
A07000000-物资_A07010000-建筑建材_A07010300-非金属矿物材料_A07010329-细炻砖
A02000000-设备_A02010000-信息化设备_A02010200-网络设备_A02010205-终端接入设备
A02000000-设备_A02010000-信息化设备_A02010200-网络设备_A02010209-终端控制器
A02000000-设备_A02010000-信息化设备_A02010400-终端设备_A02010402-终端机
A08000000-无形资产_A08060000-信息数据类无形资产_A08060200-数据_A08060201-结构化数据
A02000000-设备_A02100000-仪器仪表_A02100500-试验机_A02100510-结构试验机
A02000000-设备_A02100000-仪器仪表_A02100100-自动化仪表_A02100108-绘图仪
A02000000-设备_A02020000-办公设备_A02021100-输入输出设备_A02021101-绘图设备
A02000000-设备_A02050000-机械设备_A02051200-起重设备_A02051219-绞车和绞盘
A08000000-无形资产_A08070000-经营类无形资产_A08070100-商号_A08070103-继获商号
A05000000-家具和用具_A05030000-装具_A05030600-室外装具_A05030604-绳、索、缆及其制品
A07000000-物资_A07020000-医药品_A07020400-维生素类_A07020401-维生素A类原药
A07000000-物资_A07020000-医药品_A07020400-维生素类_A07020402-维生素B类原药
A07000000-物资_A07020000-医药品_A07020400-维生素类_A07020403-维生素C类原药
A07000000-物资_A07020000-医药品_A07020400-维生素类_A07020404-维生素D或DL—泛酸类原药
A07000000-物资_A07020000-医药品_A07020400-维生素类_A07020405-维生素E类原药
A02000000-设备_A02020000-办公设备_A02021100-输入输出设备_A02021108-综合输入设备
A02000000-设备_A02020000-办公设备_A02021300-销毁设备_A02021305-综合销毁设备
A07000000-物资_A07030000-农林牧渔业产品_A07030400-豆类_A07030402-绿豆
A02000000-设备_A02050000-机械设备_A02051200-起重设备_A02051206-缆索起重机
A07000000-物资_A07030000-农林牧渔业产品_A07031800-林产品_A07031805-编结用原料
A02000000-设备_A02090000-广播、电视、电影设备_A02091500-电影设备_A02091502-编辑、采访设备
A02000000-设备_A02040000-图书档案设备_A02040100-缩微设备_A02040108-缩微品检索设备
A02000000-设备_A02040000-图书档案设备_A02040100-缩微设备_A02040101-缩微摄影机
A02000000-设备_A02040000-图书档案设备_A02040100-缩微设备_A02040111-缩微胶片扫描仪
A07000000-物资_A07030000-农林牧渔业产品_A07030300-油料_A07030311-罂粟子
A07000000-物资_A07060000-食品、饮料和烟草原料_A07060200-食品及加工盐_A07060205-罐头
A02000000-设备_A02030000-车辆_A02030600-专用车辆_A02030602-罐式专用汽车
A02000000-设备_A02010000-信息化设备_A02010300-信息安全设备_A02010311-网上行为管理设备
A02000000-设备_A02010000-信息化设备_A02010200-网络设备_A02010219-网关
A02000000-设备_A02010000-信息化设备_A02010200-网络设备_A02010220-网桥
A02000000-设备_A02010000-信息化设备_A02010200-网络设备_A02010218-网络分配器
A02000000-设备_A02010000-信息化设备_A02010500-存储设备_A02010507-网络存储设备
A02000000-设备_A02010000-信息化设备_A02010200-网络设备_A02010212-网络接口
A02000000-设备_A02010000-信息化设备_A02010200-网络设备_A02010216-网络收发器
A02000000-设备_A02010000-信息化设备_A02010200-网络设备_A02010217-网络转发器
A02000000-设备_A02010000-信息化设备_A02010300-信息安全设备_A02010306-网络隔离设备
A02000000-设备_A02010000-信息化设备_A02010300-信息安全设备_A02010310-网闸
A07000000-物资_A07030000-农林牧渔业产品_A07031900-活牲畜_A07031906-羊
A02000000-设备_A02060000-电气设备_A02061800-生活用电器_A02061820-美容电器
A08000000-无形资产_A08030000-著作权类无形资产_A08030100-著作权_A08030108-美术作品
A07000000-物资_A07020000-医药品_A07021300-血液系统用药_A07021303-羟基淀粉类
A07000000-物资_A07020000-医药品_A07025400-氨基酸及蛋白质类药_A07025402-羧甲司坦制剂
A05000000-家具和用具_A05030000-装具_A05030300-被服_A05030302-羽绒、羽毛服装
A02000000-设备_A02050000-机械设备_A02051500-装卸设备_A02051506-翻车机
A07000000-物资_A07040000-矿与矿物_A07040500-非金属矿_A07040503-耐火土石类
A07000000-物资_A07010000-建筑建材_A07010300-非金属矿物材料_A07010360-耐火陶瓷制品
A07000000-物资_A07010000-建筑建材_A07010600-建筑涂料_A07010608-聚氯乙烯弹性体防水涂料
A07000000-物资_A07020000-医药品_A07026100-抗毒素类_A07026104-肉毒抗毒素制剂
A07000000-物资_A07020000-医药品_A07025600-核酸类药制剂_A07025603-肌苷制剂
A07000000-物资_A07020000-医药品_A07025900-人用疫苗_A07025906-肝炎疫苗
A07000000-物资_A07020000-医药品_A07021300-血液系统用药_A07021301-肝素类
A05000000-家具和用具_A05040000-办公用品_A05040500-清洁用品_A05040503-肥(香)皂和合成洗涤剂
A07000000-物资_A07020000-医药品_A07020800-激素类药_A07020802-肾上腺皮质激素类药
A07000000-物资_A07020000-医药品_A07025900-人用疫苗_A07025908-肾综合症疫苗
A07000000-物资_A07020000-医药品_A07025300-酶类生化制剂_A07025316-胃蛋白酶制剂
A07000000-物资_A07020000-医药品_A07023800-矿物类饮片_A07023804-胆矾类饮片
A07000000-物资_A07020000-医药品_A07021600-麻醉用药_A07021601-胆碱、胆碱盐及衍生物
A07000000-物资_A07030000-农林牧渔业产品_A07030300-油料_A07030305-胡麻籽
A07000000-物资_A07020000-医药品_A07020800-激素类药_A07020805-胰腺激素
A07000000-物资_A07020000-医药品_A07025300-酶类生化制剂_A07025301-胰蛋白酶制剂
A07000000-物资_A07020000-医药品_A07025300-酶类生化制剂_A07025313-胰酶制剂
A07000000-物资_A07020000-医药品_A07025400-氨基酸及蛋白质类药_A07025404-胱氨酸制剂
A02000000-设备_A02020000-办公设备_A02021200-文印设备_A02021202-胶印机
A07000000-物资_A07010000-建筑建材_A07010200-木材、板材_A07010207-胶合板
A02000000-设备_A02040000-图书档案设备_A02040100-缩微设备_A02040109-胶片剪接设备
A02000000-设备_A02040000-图书档案设备_A02040100-缩微设备_A02040110-胶片洁片设备
A05000000-家具和用具_A05040000-办公用品_A05040600-信息化学品_A05040601-胶片胶卷
A02000000-设备_A02040000-图书档案设备_A02040100-缩微设备_A02040107-胶片装片机
A07000000-物资_A07020000-医药品_A07026400-细胞因子_A07026402-胸腺肽制剂
A07000000-物资_A07020000-医药品_A07025500-脂肪类药制剂_A07025503-脂肪类药片剂
A07000000-物资_A07020000-医药品_A07025500-脂肪类药制剂_A07025502-脂肪类药胶囊
A02000000-设备_A02080000-通信设备_A02080500-光通信设备_A02080510-脉冲编码调制终端设备
A02000000-设备_A02080000-通信设备_A02081100-数据数字通信设备_A02081104-脉码调制终端设备
A07000000-物资_A07020000-医药品_A07025900-人用疫苗_A07025905-脊髓灰质炎疫苗
A07000000-物资_A07020000-医药品_A07025900-人用疫苗_A07025901-脑炎疫苗
A07000000-物资_A07020000-医药品_A07025700-菌苗_A07025712-脑膜炎球菌多糖菌苗(A群)
A07000000-物资_A07020000-医药品_A07025900-人用疫苗_A07025902-脑膜炎疫苗
A02000000-设备_A02050000-机械设备_A02051200-起重设备_A02051229-自动人行道
A02000000-设备_A02100000-仪器仪表_A02100100-自动化仪表_A02100111-自动成套控制系统
A02000000-设备_A02050000-机械设备_A02051200-起重设备_A02051228-自动扶梯
A07000000-物资_A07020000-医药品_A07023800-矿物类饮片_A07023826-自然铜类饮片
A07000000-物资_A07010000-建筑建材_A07010300-非金属矿物材料_A07010347-自粘防水卷材
A07000000-物资_A07010000-建筑建材_A07010300-非金属矿物材料_A07010357-致密定形耐火制品
A08000000-无形资产_A08030000-著作权类无形资产_A08030100-著作权_A08030106-舞蹈作品
A02000000-设备_A02070000-雷达、无线电和卫星导航设备_A02070900-地面航空无线电导航设备_A02070903-航标发射机
A02000000-设备_A02100000-仪器仪表_A02100300-光学仪器_A02100306-航测仪器
A02000000-设备_A02080000-通信设备_A02080100-无线电通信设备_A02080103-航空无线电通信设备
A02000000-设备_A02070000-雷达、无线电和卫星导航设备_A02070100-地面雷达_A02070102-航空管理雷达
A02000000-设备_A02070000-雷达、无线电和卫星导航设备_A02070200-机载雷达_A02070201-航行雷达
A01000000-房屋和构筑物_A01010000-房屋_A01010200-业务用房_A01010223-航运用房
A02000000-设备_A02070000-雷达、无线电和卫星导航设备_A02070300-舰船载雷达_A02070301-舰船导航雷达
A02000000-设备_A02080000-通信设备_A02080100-无线电通信设备_A02080104-舰船无线电通信设备
A02000000-设备_A02070000-雷达、无线电和卫星导航设备_A02070300-舰船载雷达_A02070302-舰船气象雷达
A02000000-设备_A02070000-雷达、无线电和卫星导航设备_A02071100-舰船载无线电导航设备_A02071101-舰船载导航接收机
A02000000-设备_A02070000-雷达、无线电和卫星导航设备_A02071100-舰船载无线电导航设备_A02071102-舰船载无线电测向机
A02000000-设备_A02070000-雷达、无线电和卫星导航设备_A02071100-舰船载无线电导航设备_A02071103-舰船载无线电示位标
A05000000-家具和用具_A05030000-装具_A05030600-室外装具_A05030602-船帆、风帆和野营用等物品
A02000000-设备_A02070000-雷达、无线电和卫星导航设备_A02070300-舰船载雷达_A02070308-船载二次雷达
A02000000-设备_A02070000-雷达、无线电和卫星导航设备_A02070300-舰船载雷达_A02070304-船载对海监视雷达
A02000000-设备_A02070000-雷达、无线电和卫星导航设备_A02070300-舰船载雷达_A02070303-船载对空监视雷达
A02000000-设备_A02070000-雷达、无线电和卫星导航设备_A02070300-舰船载雷达_A02070306-船载引导雷达
A02000000-设备_A02070000-雷达、无线电和卫星导航设备_A02070300-舰船载雷达_A02070311-船载测量雷达
A02000000-设备_A02070000-雷达、无线电和卫星导航设备_A02070300-舰船载雷达_A02070305-船载目标指示雷达
A02000000-设备_A02070000-雷达、无线电和卫星导航设备_A02070300-舰船载雷达_A02070309-船载相控阵雷达
A02000000-设备_A02070000-雷达、无线电和卫星导航设备_A02070300-舰船载雷达_A02070307-船载航空管制雷达
A02000000-设备_A02070000-雷达、无线电和卫星导航设备_A02070300-舰船载雷达_A02070310-船载航运管制雷达
A05000000-家具和用具_A05040000-办公用品_A05040200-硒鼓、粉盒_A05040205-色带
A02000000-设备_A02100000-仪器仪表_A02100400-分析仪器_A02100408-色谱仪
A07000000-物资_A07030000-农林牧渔业产品_A07030300-油料_A07030304-芝麻
A07000000-物资_A07030000-农林牧渔业产品_A07030300-油料_A07030308-芥子
A07000000-物资_A07030000-农林牧渔业产品_A07031000-水生植物类_A07031001-芦苇
A07000000-物资_A07020000-医药品_A07020200-消化系统用药_A07020204-芦荟素
A02000000-设备_A02020000-办公设备_A02021300-销毁设备_A02021304-芯片粉碎机
A07000000-物资_A07020000-医药品_A07023600-植物类饮片_A07023607-花、蕊类饮片
A07000000-物资_A07030000-农林牧渔业产品_A07030300-油料_A07030301-花生
A07000000-物资_A07020000-医药品_A07023800-矿物类饮片_A07023808-花蕊石类饮片
A07000000-物资_A07030000-农林牧渔业产品_A07030400-豆类_A07030407-芸豆
A07000000-物资_A07030000-农林牧渔业产品_A07031000-水生植物类_A07031003-苇子
A07000000-物资_A07030000-农林牧渔业产品_A07031500-育种和育苗_A07031503-苗木类
A07000000-物资_A07030000-农林牧渔业产品_A07030900-饲料作物_A07030901-苜蓿
A07000000-物资_A07020000-医药品_A07021000-心血管系统用药_A07021001-苷类
A05000000-家具和用具_A05010000-家具_A05010200-台、桌类_A05010204-茶几
A07000000-物资_A07030000-农林牧渔业产品_A07031300-茶及饮料原料_A07031301-茶叶
A05000000-家具和用具_A05010000-家具_A05010500-柜类_A05010505-茶水柜
A07000000-物资_A07020000-医药品_A07021100-呼吸系统用药_A07021105-茶碱和氨茶碱类
A08000000-无形资产_A08040000-资源资质类无形资产_A08040100-资源使用权_A08040104-草原使用权
A07000000-物资_A07020000-医药品_A07023600-植物类饮片_A07023609-草类饮片
A07000000-物资_A07030000-农林牧渔业产品_A07030100-谷物_A07030109-荞麦
A07000000-物资_A07020000-医药品_A07020200-消化系统用药_A07020202-药用内酯
A07000000-物资_A07020000-医药品_A07020900-抗肿瘤药_A07020901-莫司汀类
A07000000-物资_A07030000-农林牧渔业产品_A07031000-水生植物类_A07031004-莲子
A07000000-物资_A07020000-医药品_A07025300-酶类生化制剂_A07025303-菠萝蛋白酶制剂
A02000000-设备_A02050000-机械设备_A02052500-分离及干燥设备_A02052504-萃取机
A07000000-物资_A07060000-食品、饮料和烟草原料_A07060200-食品及加工盐_A07060208-营养、保健食品
A07000000-物资_A07020000-医药品_A07020800-激素类药_A07020804-葡糖醛酸内酯
A07000000-物资_A07020000-医药品_A07021400-诊断用原药_A07021402-葡胺类
A07000000-物资_A07020000-医药品_A07026000-类毒素_A07026005-葡萄球菌类毒素
A07000000-物资_A07020000-医药品_A07021500-调解水、电解质、酸碱平衡药_A07021501-葡萄糖类药
A07000000-物资_A07030000-农林牧渔业产品_A07030300-油料_A07030303-葵花籽
A07000000-物资_A07030000-农林牧渔业产品_A07031000-水生植物类_A07031005-蒲草
A07000000-物资_A07050000-电力、城市燃气、蒸汽和热水、水_A07050300-蒸汽和热水_A07050301-蒸汽
A02000000-设备_A02100000-仪器仪表_A02100400-分析仪器_A02100411-蒸馏及分离式分析仪
A02000000-设备_A02060000-电气设备_A02061500-电源设备_A02061511-蓄电池及充电装置
A07000000-物资_A07030000-农林牧渔业产品_A07030300-油料_A07030307-蓖麻籽
A07000000-物资_A07030000-农林牧渔业产品_A07031200-蔬菜及食用菌_A07031201-蔬菜
A07000000-物资_A07060000-食品、饮料和烟草原料_A07060100-农副食品，动、植物油制品_A07060111-蔬菜加工品
A07000000-物资_A07030000-农林牧渔业产品_A07031600-木材采伐产品_A07031603-薪材
A07000000-物资_A07060000-食品、饮料和烟草原料_A07060100-农副食品，动、植物油制品_A07060103-薯、豆、相关植物加工品
A07000000-物资_A07020000-医药品_A07023600-植物类饮片_A07023603-藤、茎类饮片
A05000000-家具和用具_A05010000-家具_A05010100-床类_A05010107-藤床类
A07000000-物资_A07020000-医药品_A07023600-植物类饮片_A07023610-藻、菌、地衣类饮片
A02000000-设备_A02010000-信息化设备_A02010300-信息安全设备_A02010313-虚拟专用网（VPN）设备
A02000000-设备_A02090000-广播、电视、电影设备_A02091100-视频设备_A02091109-虚拟演播室设备
A07000000-物资_A07030000-农林牧渔业产品_A07032300-饲养动物_A07032306-蚕
A07000000-物资_A07030000-农林牧渔业产品_A07032100-畜禽产品_A07032104-蚕茧
A07000000-物资_A07060000-食品、饮料和烟草原料_A07060100-农副食品，动、植物油制品_A07060115-蛋制品
A07000000-物资_A07030000-农林牧渔业产品_A07032300-饲养动物_A07032302-蛙类动物
A07000000-物资_A07030000-农林牧渔业产品_A07032300-饲养动物_A07032305-蜂
A02000000-设备_A02050000-机械设备_A02052600-减速机及传动装置_A02052605-蜗轮蜗杆减速器
A07000000-物资_A07010000-建筑建材_A07010100-天然石料_A07010106-蜡石
A07000000-物资_A07010000-建筑建材_A07010300-非金属矿物材料_A07010341-蜡石制成品
A07000000-物资_A07020000-医药品_A07020900-抗肿瘤药_A07020902-蝶呤、嘌呤类
A02000000-设备_A02050000-机械设备_A02051300-输送设备_A02051303-螺旋输送机
A02000000-设备_A02050000-机械设备_A02052100-气体压缩机_A02052104-螺杆式压缩机
A02000000-设备_A02050000-机械设备_A02052000-风机_A02052003-螺杆式风机
A02000000-设备_A02100000-仪器仪表_A02100800-计量仪器_A02100808-螺纹量仪
A07000000-物资_A07020000-医药品_A07026700-病人医用试剂_A07026701-血型试剂
A07000000-物资_A07020000-医药品_A07026300-血液制品_A07026302-血液制品制剂
A02000000-设备_A02050000-机械设备_A02052600-减速机及传动装置_A02052602-行星减速机
A02000000-设备_A02030000-车辆_A02030600-专用车辆_A02030629-街道清洗清扫车
A05000000-家具和用具_A05030000-装具_A05030700-箱、包和类似制品_A05030701-衣箱、提箱及类似容器
A07000000-物资_A07020000-医药品_A07023900-中成药丸剂_A07023907-补益丸剂
A07000000-物资_A07020000-医药品_A07024000-中成药冲剂_A07024007-补益冲剂
A07000000-物资_A07020000-医药品_A07024600-中成药口服液_A07024607-补益口服液
A07000000-物资_A07020000-医药品_A07024800-中成药散剂_A07024807-补益散剂
A07000000-物资_A07020000-医药品_A07024900-中成药栓剂_A07024907-补益栓剂
A07000000-物资_A07020000-医药品_A07024400-中成药注射液_A07024407-补益注射液
A07000000-物资_A07020000-医药品_A07024200-中成药片剂_A07024207-补益片剂
A07000000-物资_A07020000-医药品_A07024100-中成药糖浆_A07024107-补益糖浆
A07000000-物资_A07020000-医药品_A07024700-中成药胶囊_A07024707-补益胶囊
A07000000-物资_A07020000-医药品_A07024500-膏药_A07024507-补益膏药
A07000000-物资_A07020000-医药品_A07025000-药酒_A07025001-补益药酒
A07000000-物资_A07020000-医药品_A07024300-中成药针剂_A07024307-补益针剂
A02000000-设备_A02100000-仪器仪表_A02100900-钟表及定时仪器_A02100902-表
A02000000-设备_A02120000-计量标准器具及量具、衡器_A02120500-无线电计量标准器具_A02120508-衰减计量标准器具
A05000000-家具和用具_A05030000-装具_A05030300-被服_A05030305-被服附件
A05000000-家具和用具_A05030000-装具_A05030400-床上装具_A05030404-被罩
A05000000-家具和用具_A05030000-装具_A05030400-床上装具_A05030402-被面
A02000000-设备_A02030000-车辆_A02030600-专用车辆_A02030614-装甲防暴车
A02000000-设备_A02050000-机械设备_A02051500-装卸设备_A02051502-装船机
A02000000-设备_A02020000-办公设备_A02021200-文印设备_A02021203-装订机
A02000000-设备_A02050000-机械设备_A02051500-装卸设备_A02051503-装车机
A02000000-设备_A02050000-机械设备_A02053100-包装机械_A02053105-裹包机械
A02000000-设备_A02080000-通信设备_A02080800-视频会议系统设备_A02080803-视频会议会议室终端
A02000000-设备_A02080000-通信设备_A02080800-视频会议系统设备_A02080802-视频会议多点控制器
A02000000-设备_A02080000-通信设备_A02080800-视频会议系统设备_A02080801-视频会议控制台
A02000000-设备_A02080000-通信设备_A02080800-视频会议系统设备_A02080805-视频会议系统及会议室音频系统
A02000000-设备_A02090000-广播、电视、电影设备_A02090500-视频节目制作和播控设备_A02090505-视频信息处理设备
A02000000-设备_A02090000-广播、电视、电影设备_A02091100-视频设备_A02091108-视频处理器
A02000000-设备_A02090000-广播、电视、电影设备_A02091100-视频设备_A02091107-视频监控设备
A02000000-设备_A02120000-计量标准器具及量具、衡器_A02120100-长度计量标准器具_A02120104-角度计量标准器具
A02000000-设备_A02100000-仪器仪表_A02100800-计量仪器_A02100810-角度量仪
A07000000-物资_A07020000-医药品_A07021700-抗组织胺类药及解毒药_A07021702-解毒药
A07000000-物资_A07020000-医药品_A07023900-中成药丸剂_A07023901-解表丸丸剂
A07000000-物资_A07020000-医药品_A07024000-中成药冲剂_A07024001-解表冲剂
A07000000-物资_A07020000-医药品_A07024600-中成药口服液_A07024601-解表口服液
A07000000-物资_A07020000-医药品_A07024800-中成药散剂_A07024801-解表散剂
A07000000-物资_A07020000-医药品_A07024900-中成药栓剂_A07024901-解表栓剂
A07000000-物资_A07020000-医药品_A07024400-中成药注射液_A07024401-解表注射液
A07000000-物资_A07020000-医药品_A07024200-中成药片剂_A07024201-解表片剂
A07000000-物资_A07020000-医药品_A07024100-中成药糖浆_A07024101-解表糖浆
A07000000-物资_A07020000-医药品_A07024700-中成药胶囊_A07024701-解表胶囊
A07000000-物资_A07020000-医药品_A07024500-膏药_A07024501-解表膏药
A07000000-物资_A07020000-医药品_A07024300-中成药针剂_A07024301-解表针剂
A02000000-设备_A02020000-办公设备_A02021100-输入输出设备_A02021117-触摸屏
A02000000-设备_A02010000-信息化设备_A02010400-终端设备_A02010401-触摸式终端设备
A01000000-房屋和构筑物_A01010000-房屋_A01010200-业务用房_A01010201-警察业务用房
A02000000-设备_A02030000-车辆_A02030600-专用车辆_A02030610-警车
A02000000-设备_A02120000-计量标准器具及量具、衡器_A02121200-衡器_A02121214-计数秤
A02000000-设备_A02100000-仪器仪表_A02100700-计算仪器_A02100710-计步器、频闪仪
A08000000-无形资产_A08020000-非专利技术类无形资产_A08020100-非专利技术_A08020104-计算公式
A02000000-设备_A02020000-办公设备_A02021400-会计机械_A02021401-计算器
A02000000-设备_A02010000-信息化设备_A02010300-信息安全设备_A02010309-计算机终端安全设备
A08000000-无形资产_A08030000-著作权类无形资产_A08030100-著作权_A08030114-计算机软件作品
A02000000-设备_A02100000-仪器仪表_A02100700-计算仪器_A02100709-计费与里程表
A02000000-设备_A02100000-仪器仪表_A02100200-电工仪器仪表_A02100205-记录电表、电磁示波器
A08000000-无形资产_A08020000-非专利技术类无形资产_A08020100-非专利技术_A08020101-设计图纸
A08000000-无形资产_A08070000-经营类无形资产_A08070200-标志_A08070204-证明标志
A07000000-物资_A07020000-医药品_A07026500-诊断用生物制品_A07026503-诊断用抗原
A07000000-物资_A07020000-医药品_A07026500-诊断用生物制品_A07026507-诊断用生物试剂盒
A07000000-物资_A07020000-医药品_A07026500-诊断用生物制品_A07026501-诊断用菌素、菌液、菌体
A07000000-物资_A07020000-医药品_A07026500-诊断用生物制品_A07026504-诊断用血凝素
A07000000-物资_A07020000-医药品_A07026500-诊断用生物制品_A07026505-诊断用血清
A07000000-物资_A07020000-医药品_A07026500-诊断用生物制品_A07026502-诊断血球
A04000000-图书和档案_A04010000-图书_A04010100-普通图书_A04010102-词典
A02000000-设备_A02080000-通信设备_A02080900-电报通信设备_A02080904-译码设备
A07000000-物资_A07020000-医药品_A07026500-诊断用生物制品_A07026506-试验用毒素
A02000000-设备_A02100000-仪器仪表_A02100600-试验仪器及装置_A02100603-试验箱及气候环境试验设备
A02000000-设备_A02090000-广播、电视、电影设备_A02091200-音频设备_A02091206-话筒设备
A02000000-设备_A02090000-广播、电视、电影设备_A02091200-音频设备_A02091213-语音语言实验室设备
A02000000-设备_A02020000-办公设备_A02021100-输入输出设备_A02021124-语音输入设备
A07000000-物资_A07060000-食品、饮料和烟草原料_A07060200-食品及加工盐_A07060206-调味品
A07000000-物资_A07030000-农林牧渔业产品_A07031400-香料原料_A07031401-调味香料
A02000000-设备_A02060000-电气设备_A02061800-生活用电器_A02061809-调湿调温机
A07000000-物资_A07020000-医药品_A07023900-中成药丸剂_A07023922-调经、止带丸剂
A07000000-物资_A07020000-医药品_A07024000-中成药冲剂_A07024022-调经、止带冲剂
A07000000-物资_A07020000-医药品_A07024600-中成药口服液_A07024622-调经、止带口服液
A07000000-物资_A07020000-医药品_A07024800-中成药散剂_A07024822-调经、止带散剂
A07000000-物资_A07020000-医药品_A07024900-中成药栓剂_A07024922-调经、止带栓剂
A07000000-物资_A07020000-医药品_A07024400-中成药注射液_A07024422-调经、止带注射液
A07000000-物资_A07020000-医药品_A07024200-中成药片剂_A07024222-调经、止带片剂
A07000000-物资_A07020000-医药品_A07024100-中成药糖浆_A07024122-调经、止带糖浆
A07000000-物资_A07020000-医药品_A07024700-中成药胶囊_A07024722-调经、止带胶囊
A07000000-物资_A07020000-医药品_A07024500-膏药_A07024522-调经、止带膏药
A07000000-物资_A07020000-医药品_A07024300-中成药针剂_A07024322-调经、止带针剂
A02000000-设备_A02090000-广播、电视、电影设备_A02090400-音频节目制作和播控设备_A02090402-调音台
A02000000-设备_A02090000-广播、电视、电影设备_A02090100-广播发射设备_A02090103-调频广播发射机
A02000000-设备_A02090000-广播、电视、电影设备_A02090100-广播发射设备_A02090105-调频广播差转台
A02000000-设备_A02090000-广播、电视、电影设备_A02090100-广播发射设备_A02090104-调频立体声广播发射机
A07000000-物资_A07030000-农林牧渔业产品_A07030100-谷物_A07030104-谷子
A07000000-物资_A07020000-医药品_A07025400-氨基酸及蛋白质类药_A07025406-谷氨酸制剂
A07000000-物资_A07060000-食品、饮料和烟草原料_A07060100-农副食品，动、植物油制品_A07060101-谷物细粉
A07000000-物资_A07060000-食品、饮料和烟草原料_A07060100-农副食品，动、植物油制品_A07060114-豆腐及豆制品
A07000000-物资_A07030000-农林牧渔业产品_A07032300-饲养动物_A07032310-貂
A02000000-设备_A02010000-信息化设备_A02010200-网络设备_A02010224-负载均衡设备
A07000000-物资_A07020000-医药品_A07021900-消毒防腐及创伤外科用药_A07021904-败坏翘摇素
A02000000-设备_A02100000-仪器仪表_A02100400-分析仪器_A02100407-质谱仪
A02000000-设备_A02120000-计量标准器具及量具、衡器_A02120300-力学计量标准器具_A02120301-质量计量标准器具
A02000000-设备_A02050000-机械设备_A02053100-包装机械_A02053112-贴标签机械
A07000000-物资_A07010000-建筑建材_A07010500-有色金属冶炼及压延产品_A07010512-贵金属
A07000000-物资_A07080000-基础化学品及相关产品_A07080100-化学原料及化学制品_A07080103-贵金属化合物，相关基础化学品
A07000000-物资_A07010000-建筑建材_A07010500-有色金属冶炼及压延产品_A07010518-贵金属合金
A07000000-物资_A07040000-矿与矿物_A07040400-有色金属矿_A07040402-贵金属矿
A07000000-物资_A07020000-医药品_A07023800-矿物类饮片_A07023805-赤石脂类饮片
A07000000-物资_A07020000-医药品_A07023800-矿物类饮片_A07023823-赭石类饮片
A02000000-设备_A02060000-电气设备_A02061700-生产辅助用电器_A02061707-起动器
A02000000-设备_A02050000-机械设备_A02051200-起重设备_A02051217-起重滑车
A02000000-设备_A02050000-机械设备_A02051200-起重设备_A02051226-起重用吊斗、铲、抓斗和夹钳
A02000000-设备_A02050000-机械设备_A02051200-起重设备_A02051218-起重葫芦
A02000000-设备_A02080000-通信设备_A02080200-接力通信系统设备_A02080201-超短波接力通信设备
A07000000-物资_A07010000-建筑建材_A07010300-非金属矿物材料_A07010370-超硬材料
A07000000-物资_A07010000-建筑建材_A07010300-非金属矿物材料_A07010367-超硬材料制品
A02000000-设备_A02070000-雷达、无线电和卫星导航设备_A02070100-地面雷达_A02070115-超视距雷达
A02000000-设备_A02030000-车辆_A02030500-乘用车_A02030502-越野车
A02000000-设备_A02050000-机械设备_A02051200-起重设备_A02051223-跨运车
A02000000-设备_A02060000-电气设备_A02061900-照明设备_A02061910-路灯
A02000000-设备_A02010000-信息化设备_A02010200-网络设备_A02010201-路由器
A02000000-设备_A02060000-电气设备_A02061900-照明设备_A02061903-车、船用灯
A02000000-设备_A02050000-机械设备_A02052200-气体分离及液化设备_A02052205-车装气体分离设备
A02000000-设备_A02030000-车辆_A02030600-专用车辆_A02030636-轨道交通车辆
A02000000-设备_A02120000-计量标准器具及量具、衡器_A02121200-衡器_A02121203-轨道衡
A02000000-设备_A02080000-通信设备_A02080900-电报通信设备_A02080911-转换设备
A07000000-物资_A07020000-医药品_A07026400-细胞因子_A07026403-转移因子制剂
A02000000-设备_A02050000-机械设备_A02051900-泵_A02051903-轴流泵
A02000000-设备_A02050000-机械设备_A02052000-风机_A02052002-轴流风机
A02000000-设备_A02050000-机械设备_A02052100-气体压缩机_A02052102-轴（混）流式压缩机
A02000000-设备_A02050000-机械设备_A02051200-起重设备_A02051201-轻小型起重设备
A07000000-物资_A07020000-医药品_A07023800-矿物类饮片_A07023817-轻粉类饮片
A07000000-物资_A07010000-建筑建材_A07010300-非金属矿物材料_A07010322-轻质隔墙条板
A05000000-家具和用具_A05010000-家具_A05010100-床类_A05010103-轻金属床类
A07000000-物资_A07010000-建筑建材_A07010300-非金属矿物材料_A07010323-轻骨料，相关轻质建筑材料
A02000000-设备_A02080000-通信设备_A02080600-载波通信系统设备_A02080605-载波电报机及载波业务通信设备
A02000000-设备_A02030000-车辆_A02030500-乘用车_A02030501-轿车
A02000000-设备_A02050000-机械设备_A02053100-包装机械_A02053115-辅助包装机械
A07000000-物资_A07020000-医药品_A07025300-酶类生化制剂_A07025309-辅酶Q10制剂
A07000000-物资_A07020000-医药品_A07025300-酶类生化制剂_A07025310-辅酶Ⅰ制剂
A02000000-设备_A02050000-机械设备_A02051300-输送设备_A02051312-辊子输送机
A02000000-设备_A02050000-机械设备_A02051300-输送设备_A02051318-输送管道
A02000000-设备_A02050000-机械设备_A02052500-分离及干燥设备_A02052503-过滤机
A07000000-物资_A07090000-橡胶、塑料、玻璃和陶瓷制品_A07090400-陶瓷制品_A07090403-运输及盛装货物用陶瓷容器
A02000000-设备_A02030000-车辆_A02030600-专用车辆_A02030625-运钞专用车
A02000000-设备_A02070000-雷达、无线电和卫星导航设备_A02070800-机载无线电导航设备_A02070804-近程导航机载设备
A02000000-设备_A02070000-雷达、无线电和卫星导航设备_A02070900-地面航空无线电导航设备_A02070904-近程导航系统地面设备
A07000000-物资_A07020000-医药品_A07021500-调解水、电解质、酸碱平衡药_A07021506-透析液
A02000000-设备_A02100000-仪器仪表_A02100300-光学仪器_A02100313-透镜、棱镜、反射镜
A02000000-设备_A02010000-信息化设备_A02010200-网络设备_A02010206-通信(控制)处理机
A02000000-设备_A02030000-车辆_A02030600-专用车辆_A02030622-通信专用车
A02000000-设备_A02080000-通信设备_A02080400-卫星通信设备_A02080404-通信卫星配套设备
A02000000-设备_A02030000-车辆_A02030600-专用车辆_A02030618-通信指挥车
A02000000-设备_A02010000-信息化设备_A02010200-网络设备_A02010207-通信控制器
A02000000-设备_A02010000-信息化设备_A02010200-网络设备_A02010213-通信适配器
A02000000-设备_A02050000-机械设备_A02050900-金属加工设备_A02050913-通用工业窑炉
A02000000-设备_A02090000-广播、电视、电影设备_A02091100-视频设备_A02091102-通用摄像机
A02000000-设备_A02080000-通信设备_A02080100-无线电通信设备_A02080101-通用无线电通信设备
A02000000-设备_A02020000-办公设备_A02020500-照相机及器材_A02020502-通用照相机
A08000000-无形资产_A08060000-信息数据类无形资产_A08060100-域名_A08060101-通用顶级域名
A02000000-设备_A02060000-电气设备_A02061800-生活用电器_A02061803-通风机
A07000000-物资_A07020000-医药品_A07023900-中成药丸剂_A07023927-通鼻丸剂
A07000000-物资_A07020000-医药品_A07024000-中成药冲剂_A07024027-通鼻冲剂
A07000000-物资_A07020000-医药品_A07024600-中成药口服液_A07024627-通鼻口服液
A07000000-物资_A07020000-医药品_A07024800-中成药散剂_A07024827-通鼻散剂
A07000000-物资_A07020000-医药品_A07024900-中成药栓剂_A07024927-通鼻栓剂
A07000000-物资_A07020000-医药品_A07024400-中成药注射液_A07024427-通鼻注射液
A07000000-物资_A07020000-医药品_A07024200-中成药片剂_A07024227-通鼻片剂
A07000000-物资_A07020000-医药品_A07024100-中成药糖浆_A07024127-通鼻糖浆
A07000000-物资_A07020000-医药品_A07024700-中成药胶囊_A07024727-通鼻胶囊
A07000000-物资_A07020000-医药品_A07024500-膏药_A07024527-通鼻膏药
A07000000-物资_A07020000-医药品_A07024300-中成药针剂_A07024327-通鼻针剂
A02000000-设备_A02020000-办公设备_A02021200-文印设备_A02021201-速印机
A02000000-设备_A02100000-仪器仪表_A02100700-计算仪器_A02100707-速度测量仪表
A07000000-物资_A07010000-建筑建材_A07010300-非金属矿物材料_A07010311-遁构法施工用钢筋混凝土管片
A07000000-物资_A07020000-医药品_A07023500-避孕药物用具_A07023501-避孕环
A07000000-物资_A07020000-医药品_A07023500-避孕药物用具_A07023502-避孕胶棒、膜
A07000000-物资_A07020000-医药品_A07022300-注射液_A07022307-避孕药注射液
A07000000-物资_A07020000-医药品_A07022500-片剂_A07022511-避孕药片剂
A02000000-设备_A02080000-通信设备_A02080100-无线电通信设备_A02080106-邮电无线电通信设备
A02000000-设备_A02120000-计量标准器具及量具、衡器_A02121200-衡器_A02121207-配料秤
A02000000-设备_A02060000-电气设备_A02061700-生产辅助用电器_A02061713-配电屏
A02000000-设备_A02060000-电气设备_A02061700-生产辅助用电器_A02061714-配电箱
A02000000-设备_A02020000-办公设备_A02021200-文印设备_A02021204-配页机
A07000000-物资_A07060000-食品、饮料和烟草原料_A07060300-饮料、酒精及精制茶_A07060301-酒精
A07000000-物资_A07060000-食品、饮料和烟草原料_A07060300-饮料、酒精及精制茶_A07060304-酒精专用原辅料
A07000000-物资_A07020000-医药品_A07021500-调解水、电解质、酸碱平衡药_A07021505-酸碱平衡调节药
A08000000-无形资产_A08040000-资源资质类无形资产_A08040100-资源使用权_A08040107-采矿权
A07000000-物资_A07020000-医药品_A07025300-酶类生化制剂_A07025305-重组链激酶制剂
A07000000-物资_A07010000-建筑建材_A07010500-有色金属冶炼及压延产品_A07010535-金加工材
A02000000-设备_A02050000-机械设备_A02050900-金属加工设备_A02050901-金属切削机床
A02000000-设备_A02050000-机械设备_A02050900-金属加工设备_A02050908-金属切割设备
A02000000-设备_A02050000-机械设备_A02050900-金属加工设备_A02050911-金属喷涂设备
A02000000-设备_A02100000-仪器仪表_A02100500-试验机_A02100501-金属材料试验机
A02000000-设备_A02050000-机械设备_A02050900-金属加工设备_A02050909-金属焊接设备
A07000000-物资_A07010000-建筑建材_A07010300-非金属矿物材料_A07010346-金属胎油毡
A02000000-设备_A02050000-机械设备_A02050900-金属加工设备_A02050910-金属表面处理设备
A05000000-家具和用具_A05010000-家具_A05010700-屏风类_A05010702-金属质屏风类
A05000000-家具和用具_A05010000-家具_A05010600-架类_A05010602-金属质架类
A07000000-物资_A07020000-医药品_A07023800-矿物类饮片_A07023810-金礞石类饮片
A07000000-物资_A07020000-医药品_A07020500-抗寄生虫病药_A07020505-金鸡纳生物碱
A07000000-物资_A07010000-建筑建材_A07010500-有色金属冶炼及压延产品_A07010542-钌加工材
A07000000-物资_A07010000-建筑建材_A07010500-有色金属冶炼及压延产品_A07010559-钒加工材
A07000000-物资_A07010000-建筑建材_A07010500-有色金属冶炼及压延产品_A07010509-钛
A07000000-物资_A07010000-建筑建材_A07010500-有色金属冶炼及压延产品_A07010532-钛材
A02000000-设备_A02100000-仪器仪表_A02100900-钟表及定时仪器_A02100901-钟
A07000000-物资_A07020000-医药品_A07023800-矿物类饮片_A07023824-钟乳石类饮片
A02000000-设备_A02100000-仪器仪表_A02100900-钟表及定时仪器_A02100905-钟表机芯
A05000000-家具和用具_A05010000-家具_A05010100-床类_A05010102-钢塑床类
A05000000-家具和用具_A05010000-家具_A05010100-床类_A05010101-钢木床类
A02000000-设备_A02120000-计量标准器具及量具、衡器_A02121200-衡器_A02121204-钢材秤
A07000000-物资_A07010000-建筑建材_A07010400-黑色金属冶炼及压延产品_A07010420-钢棒
A07000000-物资_A07010000-建筑建材_A07010400-黑色金属冶炼及压延产品_A07010421-钢筋
A07000000-物资_A07010000-建筑建材_A07010300-非金属矿物材料_A07010308-钢筋混凝土井管、烟道管，相关钢筋混凝土管
A07000000-物资_A07010000-建筑建材_A07010500-有色金属冶炼及压延产品_A07010546-钨加工材
A07000000-物资_A07020000-医药品_A07025700-菌苗_A07025710-钩端螺旋体菌苗
A07000000-物资_A07010000-建筑建材_A07010500-有色金属冶炼及压延产品_A07010538-钯材
A05000000-家具和用具_A05030000-装具_A05030700-箱、包和类似制品_A05030703-钱包
A07000000-物资_A07010000-建筑建材_A07010500-有色金属冶炼及压延产品_A07010555-钴加工材
A07000000-物资_A07010000-建筑建材_A07010500-有色金属冶炼及压延产品_A07010547-钼加工材
A07000000-物资_A07010000-建筑建材_A07010500-有色金属冶炼及压延产品_A07010548-钽加工材
A02000000-设备_A02080000-通信设备_A02081800-有线传输线路_A02081802-铁塔传输线路
A02000000-设备_A02080000-通信设备_A02081700-无线传输辅助设备_A02081701-铁塔无线传输设备
A02000000-设备_A02080000-通信设备_A02081800-有线传输线路_A02081803-铁杆传输线路
A02000000-设备_A02080000-通信设备_A02081700-无线传输辅助设备_A02081702-铁杆无线传输设备
A07000000-物资_A07040000-矿与矿物_A07040300-黑色金属矿_A07040301-铁矿石
A01000000-房屋和构筑物_A01010000-房屋_A01010200-业务用房_A01010221-铁路用房
A02000000-设备_A02050000-机械设备_A02051200-起重设备_A02051211-铁路起重机
A02000000-设备_A02080000-通信设备_A02080100-无线电通信设备_A02080105-铁道无线电通信设备
A07000000-物资_A07010000-建筑建材_A07010400-黑色金属冶炼及压延产品_A07010417-铁道用钢材
A07000000-物资_A07010000-建筑建材_A07010500-有色金属冶炼及压延产品_A07010537-铂加工材
A07000000-物资_A07010000-建筑建材_A07010500-有色金属冶炼及压延产品_A07010502-铅
A07000000-物资_A07010000-建筑建材_A07010500-有色金属冶炼及压延产品_A07010557-铊加工材
A07000000-物资_A07010000-建筑建材_A07010500-有色金属冶炼及压延产品_A07010534-铋材
A07000000-物资_A07010000-建筑建材_A07010500-有色金属冶炼及压延产品_A07010550-铌加工材
A07000000-物资_A07010000-建筑建材_A07010500-有色金属冶炼及压延产品_A07010556-铍加工材
A07000000-物资_A07010000-建筑建材_A07010500-有色金属冶炼及压延产品_A07010539-铑加工材
A07000000-物资_A07010000-建筑建材_A07010500-有色金属冶炼及压延产品_A07010501-铜
A07000000-物资_A07010000-建筑建材_A07010500-有色金属冶炼及压延产品_A07010519-铜材
A07000000-物资_A07010000-建筑建材_A07010500-有色金属冶炼及压延产品_A07010520-铜盘条
A07000000-物资_A07010000-建筑建材_A07010500-有色金属冶炼及压延产品_A07010521-铜粉及片状粉末
A07000000-物资_A07010000-建筑建材_A07010500-有色金属冶炼及压延产品_A07010507-铝
A07000000-物资_A07010000-建筑建材_A07010500-有色金属冶炼及压延产品_A07010522-铝材
A07000000-物资_A07010000-建筑建材_A07010500-有色金属冶炼及压延产品_A07010523-铝盘条
A07000000-物资_A07010000-建筑建材_A07010500-有色金属冶炼及压延产品_A07010524-铝粉及片状粉末
A07000000-物资_A07010000-建筑建材_A07010500-有色金属冶炼及压延产品_A07010553-铟加工材
A07000000-物资_A07010000-建筑建材_A07010500-有色金属冶炼及压延产品_A07010558-铢加工材
A07000000-物资_A07010000-建筑建材_A07010500-有色金属冶炼及压延产品_A07010552-铪加工材
A07000000-物资_A07040000-矿与矿物_A07040300-黑色金属矿_A07040303-铬矿石
A07000000-物资_A07010000-建筑建材_A07010500-有色金属冶炼及压延产品_A07010540-铱加工材
A07000000-物资_A07010000-建筑建材_A07010500-有色金属冶炼及压延产品_A07010536-银材
A07000000-物资_A07010000-建筑建材_A07010400-黑色金属冶炼及压延产品_A07010402-铸造生铁
A02000000-设备_A02050000-机械设备_A02050900-金属加工设备_A02050903-铸造设备
A07000000-物资_A07010000-建筑建材_A07010400-黑色金属冶炼及压延产品_A07010407-铸铁管
A07000000-物资_A07010000-建筑建材_A07010400-黑色金属冶炼及压延产品_A07010408-铸铁管附件
A07000000-物资_A07010000-建筑建材_A07010500-有色金属冶炼及压延产品_A07010554-铼加工材
A07000000-物资_A07020000-医药品_A07025300-酶类生化制剂_A07025304-链激酶制剂
A08000000-无形资产_A08070000-经营类无形资产_A08070400-管理经营_A08070402-销售网络
A07000000-物资_A07010000-建筑建材_A07010700-建筑物附属结构_A07010707-锁
A07000000-物资_A07010000-建筑建材_A07010500-有色金属冶炼及压延产品_A07010549-锆加工材
A07000000-物资_A07010000-建筑建材_A07010500-有色金属冶炼及压延产品_A07010541-锇加工材
A07000000-物资_A07010000-建筑建材_A07010500-有色金属冶炼及压延产品_A07010503-锌
A07000000-物资_A07010000-建筑建材_A07010500-有色金属冶炼及压延产品_A07010526-锌末、锌粉及片状粉末
A07000000-物资_A07010000-建筑建材_A07010500-有色金属冶炼及压延产品_A07010525-锌材
A07000000-物资_A07010000-建筑建材_A07010500-有色金属冶炼及压延产品_A07010506-锑
A07000000-物资_A07010000-建筑建材_A07010500-有色金属冶炼及压延产品_A07010505-锡
A07000000-物资_A07010000-建筑建材_A07010500-有色金属冶炼及压延产品_A07010529-锡材
A07000000-物资_A07010000-建筑建材_A07010500-有色金属冶炼及压延产品_A07010530-锡粉及片状粉末
A02000000-设备_A02020000-办公设备_A02021100-输入输出设备_A02021109-键盘
A07000000-物资_A07010000-建筑建材_A07010200-木材、板材_A07010206-锯末、木废料及碎片
A07000000-物资_A07040000-矿与矿物_A07040300-黑色金属矿_A07040302-锰矿
A02000000-设备_A02050000-机械设备_A02050900-金属加工设备_A02050902-锻压机械设备
A07000000-物资_A07010000-建筑建材_A07010400-黑色金属冶炼及压延产品_A07010433-镀层板带
A07000000-物资_A07010000-建筑建材_A07010500-有色金属冶炼及压延产品_A07010508-镁
A07000000-物资_A07010000-建筑建材_A07010500-有色金属冶炼及压延产品_A07010531-镁材
A07000000-物资_A07010000-建筑建材_A07010500-有色金属冶炼及压延产品_A07010511-镉、铋及常见有色金属
A07000000-物资_A07010000-建筑建材_A07010500-有色金属冶炼及压延产品_A07010533-镉材
A07000000-物资_A07010000-建筑建材_A07010500-有色金属冶炼及压延产品_A07010504-镍
A07000000-物资_A07010000-建筑建材_A07010500-有色金属冶炼及压延产品_A07010527-镍材
A07000000-物资_A07010000-建筑建材_A07010500-有色金属冶炼及压延产品_A07010528-镍粉及片状粉末
A07000000-物资_A07010000-建筑建材_A07010500-有色金属冶炼及压延产品_A07010551-镓加工材
A02000000-设备_A02020000-办公设备_A02020500-照相机及器材_A02020506-镜头及器材
A07000000-物资_A07010000-建筑建材_A07010700-建筑物附属结构_A07010701-门、门槛
A07000000-物资_A07020000-医药品_A07025400-氨基酸及蛋白质类药_A07025407-门冬氨酸制剂
A07000000-物资_A07020000-医药品_A07025400-氨基酸及蛋白质类药_A07025408-门冬酰胺制剂
A07000000-物资_A07020000-医药品_A07025300-酶类生化制剂_A07025312-门冬酰胺酶制剂
A02000000-设备_A02050000-机械设备_A02051200-起重设备_A02051207-门座式起重机
A02000000-设备_A02050000-机械设备_A02051200-起重设备_A02051203-门式起重机
A02000000-设备_A02090000-广播、电视、电影设备_A02091300-组合音像设备_A02091302-闭路播放设备
A05000000-家具和用具_A05020000-用具_A05020100-厨卫用具_A05020109-阀门
A02000000-设备_A02040000-图书档案设备_A02040100-缩微设备_A02040104-阅读器
A02000000-设备_A02040000-图书档案设备_A02040100-缩微设备_A02040105-阅读复印机
A02000000-设备_A02030000-车辆_A02030600-专用车辆_A02030620-防弹车
A02000000-设备_A02010000-信息化设备_A02010300-信息安全设备_A02010301-防火墙
A02000000-设备_A02060000-电气设备_A02061900-照明设备_A02061906-防爆灯具
A02000000-设备_A02020000-办公设备_A02021100-输入输出设备_A02021105-阴极射线管显示器
A07000000-物资_A07020000-医药品_A07020300-解热镇痛药_A07020301-阿斯匹林类
A05000000-家具和用具_A05030000-装具_A05030600-室外装具_A05030603-降落伞
A02000000-设备_A02030000-车辆_A02030600-专用车辆_A02030630-除冰车
A02000000-设备_A02060000-电气设备_A02061900-照明设备_A02061912-除害虫用灯
A07000000-物资_A07090000-橡胶、塑料、玻璃和陶瓷制品_A07090400-陶瓷制品_A07090404-陶瓷制零件，相关陶瓷制品
A07000000-物资_A07010000-建筑建材_A07010300-非金属矿物材料_A07010333-陶瓷耐酸砖
A07000000-物资_A07010000-建筑建材_A07010300-非金属矿物材料_A07010332-陶瓷马赛克
A07000000-物资_A07010000-建筑建材_A07010300-非金属矿物材料_A07010331-陶质砖
A07000000-物资_A07010000-建筑建材_A07010300-非金属矿物材料_A07010358-隔热耐火制品
A07000000-物资_A07020000-医药品_A07023800-矿物类饮片_A07023822-雄黄类饮片
A02000000-设备_A02010000-信息化设备_A02010200-网络设备_A02010208-集中器
A02000000-设备_A02100000-仪器仪表_A02100100-自动化仪表_A02100109-集中控制装置
A02000000-设备_A02090000-广播、电视、电影设备_A02090800-卫星广播电视设备_A02090801-集体接收设备
A08000000-无形资产_A08070000-经营类无形资产_A08070200-标志_A08070203-集体标志
A02000000-设备_A02050000-机械设备_A02053100-包装机械_A02053107-集合装箱机械
A02000000-设备_A02020000-办公设备_A02021100-输入输出设备_A02021115-集成电路(IC)卡读写器
A02000000-设备_A02110000-电子和通信测量仪器_A02110200-元件器件参数测量仪_A02110205-集成电路参数测量仪
A02000000-设备_A02010000-信息化设备_A02010200-网络设备_A02010203-集线器
A02000000-设备_A02010000-信息化设备_A02010200-网络设备_A02010210-集群控制器
A02000000-设备_A02050000-机械设备_A02051300-输送设备_A02051316-集装箱
A02000000-设备_A02050000-机械设备_A02051300-输送设备_A02051317-集装箱输送设备
A02000000-设备_A02030000-车辆_A02030600-专用车辆_A02030604-集装箱运输车
A07000000-物资_A07020000-医药品_A07020800-激素类药_A07020806-雌（甾）激素及孕激素
A02000000-设备_A02030000-车辆_A02030600-专用车辆_A02030607-雪地专用车
A02000000-设备_A02070000-雷达、无线电和卫星导航设备_A02070400-雷达配套设备_A02070406-雷达发电机组
A02000000-设备_A02070000-雷达、无线电和卫星导航设备_A02070400-雷达配套设备_A02070403-雷达图像传输设备
A02000000-设备_A02070000-雷达、无线电和卫星导航设备_A02070400-雷达配套设备_A02070401-雷达地面天线
A02000000-设备_A02070000-雷达、无线电和卫星导航设备_A02070400-雷达配套设备_A02070404-雷达显示设备
A02000000-设备_A02070000-雷达、无线电和卫星导航设备_A02070400-雷达配套设备_A02070402-雷达训练器
A02000000-设备_A02070000-雷达、无线电和卫星导航设备_A02070400-雷达配套设备_A02070405-雷达车厢
A07000000-物资_A07020000-医药品_A07025700-菌苗_A07025708-霍乱伤寒副伤寒甲乙四联菌苗
A07000000-物资_A07020000-医药品_A07025700-菌苗_A07025704-霍乱伤寒副伤寒甲乙菌苗
A07000000-物资_A07020000-医药品_A07025700-菌苗_A07025703-霍乱伤寒混合菌苗
A07000000-物资_A07020000-医药品_A07025700-菌苗_A07025702-霍乱菌苗
A07000000-物资_A07020000-医药品_A07023800-矿物类饮片_A07023816-青礞石类饮片
A07000000-物资_A07020000-医药品_A07020100-抗菌素（抗感染药）_A07020101-青霉素类
A07000000-物资_A07030000-农林牧渔业产品_A07030900-饲料作物_A07030902-青饲料
A02000000-设备_A02020000-办公设备_A02020500-照相机及器材_A02020503-静态视频照相机
A07000000-物资_A07010000-建筑建材_A07010400-黑色金属冶炼及压延产品_A07010409-非合金钢粗钢
A07000000-物资_A07010000-建筑建材_A07010400-黑色金属冶炼及压延产品_A07010413-非合金钢钢坯
A02000000-设备_A02020000-办公设备_A02021100-输入输出设备_A02021116-非接触式智能卡读写机
A07000000-物资_A07030000-农林牧渔业产品_A07031800-林产品_A07031804-非直接食用果类
A08000000-无形资产_A08060000-信息数据类无形资产_A08060200-数据_A08060203-非结构化数据
A02000000-设备_A02100000-仪器仪表_A02100500-试验机_A02100502-非金属材料试验机
A05000000-家具和用具_A05030000-装具_A05030300-被服_A05030304-鞋、靴及附件
A05000000-家具和用具_A05030000-装具_A05030200-皮革、毛皮等用料_A05030203-鞣制及人造毛皮
A08000000-无形资产_A08030000-著作权类无形资产_A08030100-著作权_A08030103-音乐作品
A02000000-设备_A02090000-广播、电视、电影设备_A02091200-音频设备_A02091205-音响电视组合机
A02000000-设备_A02090000-广播、电视、电影设备_A02091200-音频设备_A02091211-音箱
A02000000-设备_A02090000-广播、电视、电影设备_A02091300-组合音像设备_A02091301-音视频播放设备
A02000000-设备_A02080000-通信设备_A02080800-视频会议系统设备_A02080804-音视频矩阵
A02000000-设备_A02090000-广播、电视、电影设备_A02091200-音频设备_A02091203-音频功率放大器设备（功放设备）
A07000000-物资_A07070000-炼焦产品、炼油产品_A07070200-人造原油_A07070201-页岩原油
A07000000-物资_A07010000-建筑建材_A07010300-非金属矿物材料_A07010310-预应力混凝土桩
A02000000-设备_A02100000-仪器仪表_A02100800-计量仪器_A02100805-颗粒度测量仪器
A05000000-家具和用具_A05040000-办公用品_A05040300-墨、颜料_A05040302-颜料
A08000000-无形资产_A08050000-商标权类无形资产_A08050100-商标_A08050107-颜色组合商标
A07000000-物资_A07050000-电力、城市燃气、蒸汽和热水、水_A07050100-电能_A07050104-风力发电电能
A02000000-设备_A02060000-电气设备_A02061800-生活用电器_A02061802-风扇
A02000000-设备_A02060000-电气设备_A02061800-生活用电器_A02061817-食品制备电器
A07000000-物资_A07060000-食品、饮料和烟草原料_A07060200-食品及加工盐_A07060211-食品添加剂
A07000000-物资_A07060000-食品、饮料和烟草原料_A07060200-食品及加工盐_A07060212-食品用类似原料
A07000000-物资_A07030000-农林牧渔业产品_A07031200-蔬菜及食用菌_A07031202-食用菌
A05000000-家具和用具_A05020000-用具_A05020100-厨卫用具_A05020112-餐具
A07000000-物资_A07030000-农林牧渔业产品_A07030400-豆类_A07030408-饭豆
A07000000-物资_A07060000-食品、饮料和烟草原料_A07060300-饮料、酒精及精制茶_A07060302-饮料
A07000000-物资_A07060000-食品、饮料和烟草原料_A07060300-饮料、酒精及精制茶_A07060305-饮料专用原辅料
A02000000-设备_A02050000-机械设备_A02053100-包装机械_A02053117-饮料充气机
A07000000-物资_A07030000-农林牧渔业产品_A07031300-茶及饮料原料_A07031302-饮料原料
A02000000-设备_A02060000-电气设备_A02061800-生活用电器_A02061818-饮水器
A07000000-物资_A07060000-食品、饮料和烟草原料_A07060100-农副食品，动、植物油制品_A07060104-饲料
A07000000-物资_A07030000-农林牧渔业产品_A07030900-饲料作物_A07030904-饲料作物用种子
A07000000-物资_A07030000-农林牧渔业产品_A07030900-饲料作物_A07030903-饲料牧草
A07000000-物资_A07030000-农林牧渔业产品_A07031400-香料原料_A07031402-香味料
A07000000-物资_A07080000-基础化学品及相关产品_A07080100-化学原料及化学制品_A07080122-香料
A07000000-物资_A07080000-基础化学品及相关产品_A07080100-化学原料及化学制品_A07080123-香精
A07000000-物资_A07020000-医药品_A07021300-血液系统用药_A07021302-香豆素类
A07000000-物资_A07030000-农林牧渔业产品_A07031900-活牲畜_A07031903-马
A07000000-物资_A07030000-农林牧渔业产品_A07030200-薯类_A07030201-马铃薯
A07000000-物资_A07030000-农林牧渔业产品_A07032300-饲养动物_A07032307-驯鹿
A07000000-物资_A07020000-医药品_A07023900-中成药丸剂_A07023929-驱虫、杀虫、止痒丸剂
A07000000-物资_A07020000-医药品_A07024000-中成药冲剂_A07024029-驱虫、杀虫、止痒冲剂
A07000000-物资_A07020000-医药品_A07024600-中成药口服液_A07024629-驱虫、杀虫、止痒口服液
A07000000-物资_A07020000-医药品_A07024800-中成药散剂_A07024829-驱虫、杀虫、止痒散剂
A07000000-物资_A07020000-医药品_A07024900-中成药栓剂_A07024929-驱虫、杀虫、止痒栓剂
A07000000-物资_A07020000-医药品_A07024400-中成药注射液_A07024429-驱虫、杀虫、止痒注射液
A07000000-物资_A07020000-医药品_A07024200-中成药片剂_A07024229-驱虫、杀虫、止痒片剂
A07000000-物资_A07020000-医药品_A07024100-中成药糖浆_A07024129-驱虫、杀虫、止痒糖浆
A07000000-物资_A07020000-医药品_A07024700-中成药胶囊_A07024729-驱虫、杀虫、止痒胶囊
A07000000-物资_A07020000-医药品_A07024500-膏药_A07024529-驱虫、杀虫、止痒膏药
A07000000-物资_A07020000-医药品_A07024300-中成药针剂_A07024329-驱虫、杀虫、止痒针剂
A07000000-物资_A07030000-农林牧渔业产品_A07031900-活牲畜_A07031904-驴
A07000000-物资_A07030000-农林牧渔业产品_A07031900-活牲畜_A07031907-骆驼
A07000000-物资_A07030000-农林牧渔业产品_A07031900-活牲畜_A07031905-骡
A07000000-物资_A07010000-建筑建材_A07010300-非金属矿物材料_A07010350-高分子防水卷（片）材
A02000000-设备_A02020000-办公设备_A02021100-输入输出设备_A02021120-高拍仪
A07000000-物资_A07010000-建筑建材_A07010400-黑色金属冶炼及压延产品_A07010406-高炉生铁产球磨铸铁
A02000000-设备_A02120000-计量标准器具及量具、衡器_A02120400-电磁学计量标准器具_A02120404-高电压大电流计量标准器具
A07000000-物资_A07030000-农林牧渔业产品_A07030100-谷物_A07030105-高粱
A07000000-物资_A07020000-医药品_A07021600-麻醉用药_A07021602-鸦片碱、鸦片碱衍生物及相关盐
A07000000-物资_A07020000-医药品_A07023800-矿物类饮片_A07023806-鹅管石类饮片
A07000000-物资_A07030000-农林牧渔业产品_A07032300-饲养动物_A07032304-鹦形目鸟
A07000000-物资_A07030000-农林牧渔业产品_A07030400-豆类_A07030410-鹰嘴豆
A07000000-物资_A07030000-农林牧渔业产品_A07032300-饲养动物_A07032311-麋
A07000000-物资_A07020000-医药品_A07021000-心血管系统用药_A07021002-麦角生物碱及其衍生物以及盐
A07000000-物资_A07020000-医药品_A07020300-解热镇痛药_A07020307-麦角胺及其盐
A07000000-物资_A07020000-医药品_A07025900-人用疫苗_A07025903-麻疹、风疹及腮腺炎疫苗
A05000000-家具和用具_A05030000-装具_A05030100-纺织用料_A05030103-麻纺织原料
A07000000-物资_A07020000-医药品_A07021100-呼吸系统用药_A07021104-麻黄碱类
A07000000-物资_A07020000-医药品_A07025900-人用疫苗_A07025910-黄热减毒活疫苗
A07000000-物资_A07040000-矿与矿物_A07040500-非金属矿_A07040504-黏土、砂石
A07000000-物资_A07030000-农林牧渔业产品_A07030100-谷物_A07030108-黑麦
A05000000-家具和用具_A05040000-办公用品_A05040200-硒鼓、粉盒_A05040201-鼓粉盒
A02000000-设备_A02020000-办公设备_A02021100-输入输出设备_A02021110-鼠标器
A02000000-设备_A02120000-计量标准器具及量具、衡器_A02120100-长度计量标准器具_A02120103-齿轮参数计量标准器具
A02000000-设备_A02100000-仪器仪表_A02100800-计量仪器_A02100807-齿轮量仪
A07000000-物资_A07020000-医药品_A07023800-矿物类饮片_A07023820-龙骨类饮片
A07000000-物资_A07020000-医药品_A07023800-矿物类饮片_A07023819-龙齿类饮片
A02000000-设备_A02080000-通信设备_A02081300-IP与多媒体通信设备
A02000000-设备_A02470000-娱乐设备_A02470200-一般游乐场设备
A02000000-设备_A02430000-航空器及其配套设备_A02430300-专用飞机
A02000000-设备_A02280000-纺织设备_A02280500-丝绸机械及绢纺机械
A02000000-设备_A02320000-医疗设备_A02320900-中医器械设备
A07000000-物资_A07020000-医药品_A07023900-中成药丸剂
A07000000-物资_A07020000-医药品_A07024000-中成药冲剂
A07000000-物资_A07020000-医药品_A07024600-中成药口服液
A07000000-物资_A07020000-医药品_A07024800-中成药散剂
A07000000-物资_A07020000-医药品_A07024900-中成药栓剂
A07000000-物资_A07020000-医药品_A07024400-中成药注射液
A07000000-物资_A07020000-医药品_A07024200-中成药片剂
A07000000-物资_A07020000-医药品_A07024100-中成药糖浆
A07000000-物资_A07020000-医药品_A07024700-中成药胶囊
A07000000-物资_A07020000-医药品_A07024300-中成药针剂
A07000000-物资_A07020000-医药品_A07020600-中枢神经系统用药
A02000000-设备_A02310000-化学药品和中药设备_A02310300-中药机械
A02000000-设备_A02320000-医疗设备_A02321900-临床检验设备
A02000000-设备_A02460000-体育设备设施_A02460500-举重设备
A02000000-设备_A02450000-文艺设备_A02450100-乐器
A03000000-文物和陈列品_A03020000-可移动文物_A03022800-乐器、法器
A03000000-文物和陈列品_A03030000-文创衍生品_A03030200-书法
A03000000-文物和陈列品_A03020000-可移动文物_A03021000-书法、绘画
A02000000-设备_A02060000-电气设备_A02060600-互感器
A01000000-房屋和构筑物_A01020000-构筑物_A01020500-井
A02000000-设备_A02110000-电子和通信测量仪器_A02112500-交直流电测量仪器
A03000000-文物和陈列品_A03020000-可移动文物_A03023200-交通、运输工具
A02000000-设备_A02370000-政法、消防、检测设备_A02370200-交通管理设备
A03000000-文物和陈列品_A03040000-标本_A03040200-人体标本
A03000000-文物和陈列品_A03050000-模型_A03050300-人体模型
A03000000-文物和陈列品_A03040000-标本_A03040300-人体病理标本
A03000000-文物和陈列品_A03050000-模型_A03050400-人体病理模型
A02000000-设备_A02320000-医疗设备_A02322200-人工脏器及功能辅助装置
A07000000-物资_A07020000-医药品_A07025900-人用疫苗
A02000000-设备_A02200000-航空航天工业设备_A02200300-人造卫星
A02000000-设备_A02230000-木材采集和加工设备_A02230400-人造板加工设备
A02000000-设备_A02320000-医疗设备_A02322600-介/植入诊断和治疗用器械
A01000000-房屋和构筑物_A01020000-构筑物_A01022100-仓
A02000000-设备_A02100000-仪器仪表_A02103200-仪器仪表零部件
A02000000-设备_A02090000-广播、电视、电影设备_A02091600-传声器、扬声器、耳塞机
A01000000-房屋和构筑物_A01010000-房屋_A01010500-住宅
A02000000-设备_A02320000-医疗设备_A02322100-体外循环设备
A02000000-设备_A02460000-体育设备设施_A02460400-体操设备
A02000000-设备_A02460000-体育设备设施_A02463000-体育设备零部件
A02000000-设备_A02460000-体育设备设施_A02462900-体育运动辅助设备
A02000000-设备_A02010000-信息化设备_A02010700-信息化设备零部件
A02000000-设备_A02320000-医疗设备_A02322300-假肢装置及部件
A02000000-设备_A02460000-体育设备设施_A02462600-健身设备
A02000000-设备_A02150000-石油和化学工业设备_A02152000-催化剂原料生产装置
A02000000-设备_A02150000-石油和化学工业设备_A02152100-催化剂检验分析评价装置
A02000000-设备_A02120000-计量标准器具及量具、衡器_A02120800-光学计量标准器具
A02000000-设备_A02060000-电气设备_A02062200-光缆
A02000000-设备_A02200000-航空航天工业设备_A02201200-全弹发动机试车台
A02000000-设备_A02340000-安全生产设备_A02340500-公路行业安全设备
A03000000-文物和陈列品_A03010000-不可移动文物_A03019900-其他不可移动文物
A02000000-设备_A02100000-仪器仪表_A02109900-其他仪器仪表
A02000000-设备_A02460000-体育设备设施_A02469900-其他体育设备设施
A02000000-设备_A02010000-信息化设备_A02019900-其他信息化设备
A02000000-设备_A02220000-农业和林业机械_A02229900-其他农业和林业机械
A07000000-物资_A07030000-农林牧渔业产品_A07039900-其他农林牧渔业产品
A05000000-家具和用具_A05040000-办公用品_A05049900-其他办公用品
A02000000-设备_A02020000-办公设备_A02029900-其他办公设备
A02000000-设备_A02310000-化学药品和中药设备_A02319900-其他化学药品和中药设备
A02000000-设备_A02320000-医疗设备_A02329900-其他医疗设备
A07000000-物资_A07020000-医药品_A07029900-其他医药品
A03000000-文物和陈列品_A03020000-可移动文物_A03029900-其他可移动文物
A04000000-图书和档案_A04010000-图书_A04019900-其他图书
A02000000-设备_A02040000-图书档案设备_A02049900-其他图书档案设备
A01000000-房屋和构筑物_A01030000-土地_A01039900-其他土地
A07000000-物资_A07080000-基础化学品及相关产品_A07089900-其他基础化学品及相关产品
A02000000-设备_A02470000-娱乐设备_A02479900-其他娱乐设备
A02000000-设备_A02340000-安全生产设备_A02349900-其他安全生产设备
A05000000-家具和用具_A05010000-家具_A05019900-其他家具
A02000000-设备_A02210000-工程机械_A02219900-其他工程机械
A02000000-设备_A02090000-广播、电视、电影设备_A02099900-其他广播、电视、电影设备
A07000000-物资_A07010000-建筑建材_A07019900-其他建筑建材
A01000000-房屋和构筑物_A01010000-房屋_A01019900-其他房屋
A02000000-设备_A02130000-探矿、采矿、选矿和造块设备_A02139900-其他探矿、采矿、选矿和造块设备
A02000000-设备_A02370000-政法、消防、检测设备_A02379900-其他政法、检测设备
A03000000-文物和陈列品_A03030000-文创衍生品_A03039900-其他文创衍生品
A02000000-设备_A02450000-文艺设备_A02459900-其他文艺设备
A04000000-图书和档案_A04020000-期刊_A04029900-其他期刊
A02000000-设备_A02230000-木材采集和加工设备_A02239900-其他木材采集和加工机械
A02000000-设备_A02050000-机械设备_A02059900-其他机械设备
A01000000-房屋和构筑物_A01020000-构筑物_A01029900-其他构筑物
A03000000-文物和陈列品_A03040000-标本_A03049900-其他标本
A02000000-设备_A02190000-核工业设备_A02199900-其他核工业设备
A04000000-图书和档案_A04040000-档案_A04049900-其他档案
A03000000-文物和陈列品_A03050000-模型_A03059900-其他模型
A07000000-物资_A07090000-橡胶、塑料、玻璃和陶瓷制品_A07099900-其他橡胶、塑料、玻璃和陶瓷制品
A02000000-设备_A02400000-殡葬设备及用品_A02409900-其他殡葬设备及用品
A02000000-设备_A02420000-水上交通运输设备_A02429900-其他水上交通运输设备
A02000000-设备_A02380000-水工机械_A02389900-其他水工机械
A02000000-设备_A02440000-海洋仪器设备_A02449900-其他海洋仪器设备
A07000000-物资_A07070000-炼焦产品、炼油产品_A07079900-其他炼焦产品、炼油产品
A02000000-设备_A02160000-炼焦和金属冶炼轧制设备_A02169900-其他炼焦和金属冶炼轧制设备
A02000000-设备_A02260000-烟草加工设备_A02269900-其他烟草加工机械
A06000000-特种动植物_A06010000-特种用途动物_A06019900-其他特种用途动物
A06000000-特种动植物_A06020000-特种用途植物_A06029900-其他特种用途植物
A02000000-设备_A02360000-环境污染防治设备_A02369900-其他环境污染防治设备
A05000000-家具和用具_A05020000-用具_A05029900-其他用具
A07000000-物资_A07050000-电力、城市燃气、蒸汽和热水、水_A07059900-其他电力、城市燃气、蒸汽和热水、水
A02000000-设备_A02170000-电力工业设备_A02179900-其他电力工业设备
A02000000-设备_A02110000-电子和通信测量仪器_A02119900-其他电子和通信测量仪器
A02000000-设备_A02330000-电工、电子生产设备_A02339900-其他电工、电子生产设备
A02000000-设备_A02060000-电气设备_A02069900-其他电气设备
A02000000-设备_A02150000-石油和化学工业设备_A02159900-其他石油和化学工业设备
A02000000-设备_A02140000-石油天然气开采设备_A02149900-其他石油天然气开采设备
A07000000-物资_A07040000-矿与矿物_A07049900-其他矿与矿物
A02000000-设备_A02270000-粮油作物和饲料加工设备_A02279900-其他粮油作物和饲料加工设备
A07000000-物资_A07100000-纸及纸质品_A07109900-其他纸及纸质品
A02000000-设备_A02280000-纺织设备_A02289900-其他纺织设备
A02000000-设备_A02290000-缝纫、服饰、制革和毛皮加工设备_A02299900-其他缝纫、服饰、制革和毛皮加工机械
A02000000-设备_A02430000-航空器及其配套设备_A02439900-其他航空器及其配套设备
A02000000-设备_A02200000-航空航天工业设备_A02209900-其他航空航天工业设备
A05000000-家具和用具_A05030000-装具_A05039900-其他装具
A02000000-设备_A02120000-计量标准器具及量具、衡器_A02129900-其他计量标准器具
A02000000-设备_A02390000-货币处理设备_A02399900-其他货币处理设备
A04000000-图书和档案_A04030000-资料_A04039900-其他资料
A02000000-设备_A02030000-车辆_A02039900-其他车辆
A02000000-设备_A02080000-通信设备_A02089900-其他通信设备
A02000000-设备_A02300000-造纸和印刷机械_A02309900-其他造纸和印刷机械
A02000000-设备_A02350000-邮政设备_A02359900-其他邮政设备
A02000000-设备_A02410000-铁路运输设备_A02419900-其他铁路运输设备
A02000000-设备_A02070000-雷达、无线电和卫星导航设备_A02079900-其他雷达和无线电导航设备
A02000000-设备_A02180000-非金属矿物制品工业设备_A02189900-其他非金属矿物制品工业设备
A07000000-物资_A07060000-食品、饮料和烟草原料_A07069900-其他食品、饮料和烟草原料
A02000000-设备_A02240000-食品加工设备_A02249900-其他食品加工设备
A02000000-设备_A02250000-饮料加工设备_A02259900-其他饮料加工设备
A02000000-设备_A02320000-医疗设备_A02323400-兽医设备
A07000000-物资_A07020000-医药品_A07025200-兽用药品
A02000000-设备_A02260000-烟草加工设备_A02261600-再造烟叶机械
A01000000-房屋和构筑物_A01010000-房屋_A01010400-军事用房
A02000000-设备_A02220000-农业和林业机械_A02222200-农业和林业机械零部件
A02000000-设备_A02220000-农业和林业机械_A02220600-农作物及林特产品收获机械
A02000000-设备_A02220000-农业和林业机械_A02221100-农村可再生能源利用设备
A02000000-设备_A02220000-农业和林业机械_A02220800-农林产品初加工机械
A02000000-设备_A02100000-仪器仪表_A02101000-农林牧渔仪器
A02000000-设备_A02220000-农业和林业机械_A02221300-农用动力机械
A02000000-设备_A02220000-农业和林业机械_A02220900-农用搬运机械
A02000000-设备_A02460000-体育设备设施_A02461000-冰上运动设备
A02000000-设备_A02160000-炼焦和金属冶炼轧制设备_A02160700-冶金专用车辆
A07000000-物资_A07020000-医药品_A07022100-冻干粉针剂
A02000000-设备_A02370000-政法、消防、检测设备_A02371000-出入境设备
A02000000-设备_A02460000-体育设备设施_A02461300-击剑设备
A02000000-设备_A02210000-工程机械_A02210900-凿岩与掘进机械
A02000000-设备_A02300000-造纸和印刷机械_A02301000-切割机
A02000000-设备_A02300000-造纸和印刷机械_A02300900-切纸机
A02000000-设备_A02300000-造纸和印刷机械_A02301200-切蜡光纸机
A02000000-设备_A02310000-化学药品和中药设备_A02310200-制剂机械
A07000000-物资_A07020000-医药品_A07022000-制剂用辅料及附加剂
A02000000-设备_A02020000-办公设备_A02021500-制图机械
A02000000-设备_A02290000-缝纫、服饰、制革和毛皮加工设备_A02290600-制帽机械
A02000000-设备_A02240000-食品加工设备_A02240100-制糖机械
A02000000-设备_A02220000-农业和林业机械_A02222100-制网机械
A02000000-设备_A02310000-化学药品和中药设备_A02310600-制药蒸发设备和浓缩设备
A02000000-设备_A02200000-航空航天工业设备_A02200900-制造地面系统设备
A02000000-设备_A02290000-缝纫、服饰、制革和毛皮加工设备_A02290700-制革机械
A02000000-设备_A02290000-缝纫、服饰、制革和毛皮加工设备_A02290500-制鞋机械
A02000000-设备_A02020000-办公设备_A02020900-刻录机
A01000000-房屋和构筑物_A01010000-房屋_A01010100-办公用房
A02000000-设备_A02020000-办公设备_A02021700-办公设备零部件
A02000000-设备_A02100000-仪器仪表_A02102900-动力测量仪器
A03000000-文物和陈列品_A03040000-标本_A03040100-动物标本
A07000000-物资_A07020000-医药品_A07023700-动物类饮片
A06000000-特种动植物_A06010000-特种用途动物_A06010200-动物良种
A06000000-特种动植物_A06010000-特种用途动物_A06010600-助残动物
A02000000-设备_A02320000-医疗设备_A02323100-助残器械
A02000000-设备_A02310000-化学药品和中药设备_A02310100-化学原料药加工机械
A02000000-设备_A02310000-化学药品和中药设备_A02310900-化学药品和中药设备零部件
A02000000-设备_A02120000-计量标准器具及量具、衡器_A02121000-化学计量标准器具
A02000000-设备_A02280000-纺织设备_A02280100-化纤机械
A02000000-设备_A02150000-石油和化学工业设备_A02151300-化肥生产装置
A02000000-设备_A02320000-医疗设备_A02321200-医用X线诊断设备
A02000000-设备_A02320000-医疗设备_A02321300-医用X线附属设备及部件
A02000000-设备_A02320000-医疗设备_A02322900-医用低温、冷疗设备
A02000000-设备_A02320000-医疗设备_A02320400-医用光学仪器
A02000000-设备_A02320000-医疗设备_A02320700-医用内窥镜
A02000000-设备_A02320000-医疗设备_A02321800-医用射线监检测设备及用具
A02000000-设备_A02320000-医疗设备_A02321700-医用射线防护设备
A02000000-设备_A02320000-医疗设备_A02321400-医用放射射线治疗设备
A02000000-设备_A02320000-医疗设备_A02320600-医用激光仪器及设备
A02000000-设备_A02320000-医疗设备_A02320300-医用电子生理参数检测仪器设备
A02000000-设备_A02320000-医疗设备_A02321000-医用磁共振设备
A02000000-设备_A02320000-医疗设备_A02321100-医用磁共振设备辅助装置
A02000000-设备_A02320000-医疗设备_A02320500-医用超声波仪器及设备
A02000000-设备_A02320000-医疗设备_A02323500-医疗设备零部件
A03000000-文物和陈列品_A03040000-标本_A03040500-医药标本
A02000000-设备_A02060000-电气设备_A02061100-半导体直、变流设备
A02000000-设备_A02060000-电气设备_A02061000-半导体逆变设备
A02000000-设备_A02470000-娱乐设备_A02470400-博弈设备
A02000000-设备_A02470000-娱乐设备_A02470600-卡拉OK设备
A02000000-设备_A02070000-雷达、无线电和卫星导航设备_A02071300-卫星定位导航设备
A02000000-设备_A02070000-雷达、无线电和卫星导航设备_A02071400-卫星遥感设备
A02000000-设备_A02340000-安全生产设备_A02340300-危险化学品安全设备
A02000000-设备_A02210000-工程机械_A02210500-压实机械
A02000000-设备_A02200000-航空航天工业设备_A02200500-发动机设备
A02000000-设备_A02060000-电气设备_A02060200-变压器
A02000000-设备_A02170000-电力工业设备_A02170600-变电设备
A02000000-设备_A02060000-电气设备_A02060400-变频设备
A07000000-物资_A07020000-医药品_A07023300-口服液体制剂
A02000000-设备_A02320000-医疗设备_A02323300-口腔设备及器械
A03000000-文物和陈列品_A03010000-不可移动文物_A03010200-古墓葬
A03000000-文物和陈列品_A03010000-不可移动文物_A03010300-古建筑
A03000000-文物和陈列品_A03020000-可移动文物_A03022000-古籍善本
A03000000-文物和陈列品_A03010000-不可移动文物_A03010100-古遗址
A01000000-房屋和构筑物_A01020000-构筑物_A01020700-台、站
A02000000-设备_A02150000-石油和化学工业设备_A02151700-合成树脂催化剂生产装置
A02000000-设备_A02150000-石油和化学工业设备_A02150900-合成树脂生产装置
A02000000-设备_A02150000-石油和化学工业设备_A02151800-合成橡胶催化剂生产装置
A02000000-设备_A02150000-石油和化学工业设备_A02151000-合成橡胶生产装置
A02000000-设备_A02150000-石油和化学工业设备_A02151100-合成纤维原料生产装置
A02000000-设备_A02150000-石油和化学工业设备_A02151200-合成纤维及合纤聚合物生产装置
A03000000-文物和陈列品_A03020000-可移动文物_A03022600-名人遗物
A06000000-特种动植物_A06020000-特种用途植物_A06020100-名贵树木
A06000000-特种动植物_A06020000-特种用途植物_A06020200-名贵花卉
A07000000-物资_A07020000-医药品_A07021100-呼吸系统用药
A08000000-无形资产_A08070000-经营类无形资产_A08070300-商誉
A02000000-设备_A02360000-环境污染防治设备_A02360400-噪声控制设备
A02000000-设备_A02220000-农业和林业机械_A02220500-园林机械
A02000000-设备_A02360000-环境污染防治设备_A02360300-固体废弃物处理设备
A02000000-设备_A02430000-航空器及其配套设备_A02430100-固定翼飞机
A02000000-设备_A02040000-图书档案设备_A02040300-图书档案保护设备
A02000000-设备_A02040000-图书档案设备_A02040400-图书档案设备的零部件
A02000000-设备_A02300000-造纸和印刷机械_A02300200-图像制版机械
A02000000-设备_A02220000-农业和林业机械_A02220200-土壤耕整机械
A04000000-图书和档案_A04040000-档案_A04040500-地图
A02000000-设备_A02100000-仪器仪表_A02101100-地质勘探、钻采及人工地震仪器
A02000000-设备_A02100000-仪器仪表_A02101200-地震仪器
A02000000-设备_A02070000-雷达、无线电和卫星导航设备_A02071200-地面舰船无线电导航设备
A02000000-设备_A02200000-航空航天工业设备_A02201300-地面飞行训练器
A01000000-房屋和构筑物_A01020000-构筑物_A01022200-场
A02000000-设备_A02110000-电子和通信测量仪器_A02110800-场强干扰测量仪器及测量接收机
A01000000-房屋和构筑物_A01020000-构筑物_A01020600-坑
A01000000-房屋和构筑物_A01020000-构筑物_A01021600-坝、堰及水道
A02000000-设备_A02460000-体育设备设施_A02462400-垂钓器具和用品
A02000000-设备_A02150000-石油和化学工业设备_A02151600-基本有机化工原料催化剂生产装置
A02000000-设备_A02150000-石油和化学工业设备_A02150800-基本有机化工原料生产装置
A02000000-设备_A02050000-机械设备_A02051000-塑料压制液压机
A02000000-设备_A02150000-石油和化学工业设备_A02152500-塑料机械
A01000000-房屋和构筑物_A01020000-构筑物_A01020300-塔
A01000000-房屋和构筑物_A01030000-土地_A01030100-境外土地
A01000000-房屋和构筑物_A01020000-构筑物_A01022500-墙
A02000000-设备_A02180000-非金属矿物制品工业设备_A02180400-墙体、地面材料
A04000000-图书和档案_A04040000-档案_A04040200-声像档案
A02000000-设备_A02120000-计量标准器具及量具、衡器_A02120900-声学计量标准器具
A02000000-设备_A02110000-电子和通信测量仪器_A02111900-声振仪器校准装置
A02000000-设备_A02110000-电子和通信测量仪器_A02112100-声振分析仪
A02000000-设备_A02110000-电子和通信测量仪器_A02111800-声振测量仪
A02000000-设备_A02110000-电子和通信测量仪器_A02111400-声源、声振信号发生器
A02000000-设备_A02110000-电子和通信测量仪器_A02111500-声级计
A02000000-设备_A02020000-办公设备_A02020100-复印机
A07000000-物资_A07020000-医药品_A07023400-外用液体制剂
A02000000-设备_A02020000-办公设备_A02020400-多功能一体机
A02000000-设备_A02090000-广播、电视、电影设备_A02090600-多工广播设备
A02000000-设备_A02100000-仪器仪表_A02101400-大坝观测仪器
A02000000-设备_A02410000-铁路运输设备_A02410400-大型养路机械
A02000000-设备_A02360000-环境污染防治设备_A02360100-大气污染防治设备
A03000000-文物和陈列品_A03050000-模型_A03050100-天体模型
A02000000-设备_A02100000-仪器仪表_A02102000-天文仪器
A02000000-设备_A02470000-娱乐设备_A02470900-娱乐设备零部件
A02000000-设备_A02370000-政法、消防、检测设备_A02370400-安全、检查、监视、报警设备
A02000000-设备_A02100000-仪器仪表_A02101300-安全仪器
A02000000-设备_A02340000-安全生产设备_A02340900-安全生产设备零部件
A01000000-房屋和构筑物_A01010000-房屋_A01010300-宗教用房
A04000000-图书和档案_A04040000-档案_A04040800-实物档案
A06000000-特种动植物_A06010000-特种用途动物_A06010100-实验用动物
A02000000-设备_A02420000-水上交通运输设备_A02420200-客船
A02000000-设备_A02410000-铁路运输设备_A02410200-客车
A03000000-文物和陈列品_A03020000-可移动文物_A03021700-家具（文物）
A02000000-设备_A02330000-电工、电子生产设备_A02330400-家用电器生产设备
A07000000-物资_A07030000-农林牧渔业产品_A07032200-家禽遗产材料
A02000000-设备_A02460000-体育设备设施_A02461200-射击设备
A02000000-设备_A02460000-体育设备设施_A02461400-射箭设备
A02000000-设备_A02240000-食品加工设备_A02240400-屠宰、肉食品及蛋品加工机械
A02000000-设备_A02290000-缝纫、服饰、制革和毛皮加工设备_A02290400-工业洗涤机械
A02000000-设备_A02210000-工程机械_A02210400-工业车辆
A02000000-设备_A02210000-工程机械_A02211300-工程机械零部件
A02000000-设备_A02210000-工程机械_A02210300-工程起重机械
A03000000-文物和陈列品_A03030000-文创衍生品_A03030500-工艺美术品
A01000000-房屋和构筑物_A01020000-构筑物_A01021900-市政管道
A02000000-设备_A02090000-广播、电视、电影设备_A02091900-广播、电视、电影设备零部件
A02000000-设备_A02090000-广播、电视、电影设备_A02090300-广播和电视接收设备
A01000000-房屋和构筑物_A01020000-构筑物_A01022000-库
A02000000-设备_A02340000-安全生产设备_A02340800-应急救援设备类
A04000000-图书和档案_A04040000-档案_A04040400-底图
A02000000-设备_A02260000-烟草加工设备_A02262100-废烟支、烟丝回收装置
A03000000-文物和陈列品_A03020000-可移动文物_A03023300-度量衡器
A01000000-房屋和构筑物_A01020000-构筑物_A01021300-廊
A02000000-设备_A02100000-仪器仪表_A02102700-建筑工程仪器
A02000000-设备_A02200000-航空航天工业设备_A02200400-弹（星）体加工设备
A02000000-设备_A02470000-娱乐设备_A02470500-彩票销售设备
A02000000-设备_A02450000-文艺设备_A02450400-影剧院设备
A02000000-设备_A02460000-体育设备设施_A02460200-径赛设备
A02000000-设备_A02080000-通信设备_A02081200-微波接力通信设备
A02000000-设备_A02100000-仪器仪表_A02103000-心理仪器
A07000000-物资_A07020000-医药品_A07021000-心血管系统用药
A02000000-设备_A02320000-医疗设备_A02322500-急救和生命支持设备
A02000000-设备_A02470000-娱乐设备_A02470100-成套游乐场设备
A02000000-设备_A02050000-机械设备_A02051100-成板机械
A02000000-设备_A02200000-航空航天工业设备_A02200700-战斗部设备
A02000000-设备_A02320000-医疗设备_A02320100-手术器械
A02000000-设备_A02320000-医疗设备_A02322400-手术室设备及附件
A02000000-设备_A02020000-办公设备_A02021600-打字机
A02000000-设备_A02020000-办公设备_A02020600-执法记录仪
A02000000-设备_A02370000-政法、消防、检测设备_A02370600-技术侦察取证设备
A02000000-设备_A02020000-办公设备_A02020200-投影仪
A02000000-设备_A02020000-办公设备_A02020300-投影幕
A07000000-物资_A07020000-医药品_A07020500-抗寄生虫病药
A07000000-物资_A07020000-医药品_A07026100-抗毒素类
A07000000-物资_A07020000-医药品_A07021700-抗组织胺类药及解毒药
A07000000-物资_A07020000-医药品_A07020900-抗肿瘤药
A07000000-物资_A07020000-医药品_A07020100-抗菌素（抗感染药）
A07000000-物资_A07020000-医药品_A07026200-抗血清类
A04000000-图书和档案_A04040000-档案_A04040600-报纸
A02000000-设备_A02220000-农业和林业机械_A02220100-拖拉机
A02000000-设备_A02420000-水上交通运输设备_A02420300-拖船
A02000000-设备_A02460000-体育设备设施_A02461900-拳击、跆拳道设备
A02000000-设备_A02210000-工程机械_A02210100-挖掘机械
A02000000-设备_A02420000-水上交通运输设备_A02420800-挖泥、打桩船（驳）
A02000000-设备_A02220000-农业和林业机械_A02221000-排灌机械
A02000000-设备_A02130000-探矿、采矿、选矿和造块设备_A02131000-探矿、采矿、选矿和造块设备零部件
A02000000-设备_A02200000-航空航天工业设备_A02200200-控制、遥测、能源、制导系统用设备
A02000000-设备_A02130000-探矿、采矿、选矿和造块设备_A02130700-提升、运输设备和绞车
A06000000-特种动植物_A06010000-特种用途动物_A06010500-搜救动物
A03000000-文物和陈列品_A03030000-文创衍生品_A03030700-摄影艺术品
A02000000-设备_A02460000-体育设备设施_A02462000-摔跤、柔道设备
A02000000-设备_A02460000-体育设备设施_A02461500-摩托车运动设备
A02000000-设备_A02220000-农业和林业机械_A02220700-收获后处理机械
A02000000-设备_A02110000-电子和通信测量仪器_A02110700-放大器
A02000000-设备_A02370000-政法、消防、检测设备_A02371400-政法、消防、检测设备零部件
A02000000-设备_A02100000-仪器仪表_A02102100-教学仪器
A02000000-设备_A02370000-政法、消防、检测设备_A02371300-教育训练装备
A02000000-设备_A02460000-体育设备设施_A02462100-散打、武术设备
A02000000-设备_A02110000-电子和通信测量仪器_A02112200-数据仪器
A02000000-设备_A02300000-造纸和印刷机械_A02300700-数码印刷机
A02000000-设备_A02060000-电气设备_A02060800-整流器
A03000000-文物和陈列品_A03020000-可移动文物_A03022400-文件、宣传品
A03000000-文物和陈列品_A03020000-可移动文物_A03021100-文具（文物）
A02000000-设备_A02300000-造纸和印刷机械_A02300300-文字制版机械
A02000000-设备_A02450000-文艺设备_A02450500-文艺设备零部件
A01000000-房屋和构筑物_A01020000-构筑物_A01022300-斗
A02000000-设备_A02430000-航空器及其配套设备_A02430900-无人机
A02000000-设备_A02150000-石油和化学工业设备_A02151400-无机化工生产装置
A02000000-设备_A02090000-广播、电视、电影设备_A02091700-无线寻呼机
A02000000-设备_A02250000-饮料加工设备_A02250200-无醇饮料加工设备
A02000000-设备_A02150000-石油和化学工业设备_A02152600-日用化学品设备
A02000000-设备_A02110000-电子和通信测量仪器_A02110300-时间及频率测量仪器
A02000000-设备_A02120000-计量标准器具及量具、衡器_A02120600-时间频率计量标准器具
A02000000-设备_A02070000-雷达、无线电和卫星导航设备_A02070500-星载雷达
A02000000-设备_A02320000-医疗设备_A02320200-普通诊察器械
A02000000-设备_A02470000-娱乐设备_A02470300-智能游艺设备
A02000000-设备_A02110000-电子和通信测量仪器_A02111200-有线电测量仪
A02000000-设备_A02160000-炼焦和金属冶炼轧制设备_A02160400-有色金属冶炼设备
A02000000-设备_A02290000-缝纫、服饰、制革和毛皮加工设备_A02290200-服装加工机械
A02000000-设备_A02230000-木材采集和加工设备_A02230200-木工机床
A02000000-设备_A02230000-木材采集和加工设备_A02230500-木材干燥设备
A02000000-设备_A02230000-木材采集和加工设备_A02230100-木材采伐和集运机械
A02000000-设备_A02230000-木材采集和加工设备_A02230800-木材采集和加工机械零部件
A02000000-设备_A02230000-木材采集和加工设备_A02230600-木材防腐设备
A02000000-设备_A02230000-木材采集和加工设备_A02230300-木质纤维加工设备
A02000000-设备_A02420000-水上交通运输设备_A02421300-机动船
A02000000-设备_A02430000-航空器及其配套设备_A02430700-机场地面特种车辆
A02000000-设备_A02050000-机械设备_A02051700-机械立体停车设备
A02000000-设备_A02050000-机械设备_A02053400-机械设备零部件
A04000000-图书和档案_A04030000-资料_A04030400-机读资料
A02000000-设备_A02410000-铁路运输设备_A02410100-机车
A02000000-设备_A02230000-木材采集和加工设备_A02230700-林业生物质工程设备
A02000000-设备_A02150000-石油和化学工业设备_A02152700-林产化工机械
A02000000-设备_A02170000-电力工业设备_A02170800-架线设备
A02000000-设备_A02280000-纺织设备_A02280700-染整机械
A02000000-设备_A02120000-计量标准器具及量具、衡器_A02121300-标准物质
A03000000-文物和陈列品_A03020000-可移动文物_A03023400-标本、化石
A07000000-物资_A07020000-医药品_A07023100-栓剂
A02000000-设备_A02360000-环境污染防治设备_A02360800-核与辐射安全设备
A02000000-设备_A02110000-电子和通信测量仪器_A02112400-核仪器与核辐射探测器
A02000000-设备_A02320000-医疗设备_A02321500-核医学诊断设备
A02000000-设备_A02320000-医疗设备_A02321600-核医学诊断设备辅助装置
A02000000-设备_A02190000-核工业设备_A02190100-核反应堆设备
A02000000-设备_A02190000-核工业设备_A02190500-核地勘设备
A02000000-设备_A02100000-仪器仪表_A02102200-核子及核辐射测量仪器
A02000000-设备_A02190000-核工业设备_A02190800-核工业设备零部件
A02000000-设备_A02190000-核工业设备_A02190700-核技术应用设备
A02000000-设备_A02190000-核工业设备_A02190400-核燃料循环设备
A02000000-设备_A02190000-核工业设备_A02190200-核用矿冶设备
A02000000-设备_A02190000-核工业设备_A02190300-核电站设备
A02000000-设备_A02190000-核工业设备_A02190600-核聚变试验装置
A07000000-物资_A07020000-医药品_A07025600-核酸类药制剂
A03000000-文物和陈列品_A03020000-可移动文物_A03022500-档案文书
A01000000-房屋和构筑物_A01020000-构筑物_A01021400-桥梁、架
A02000000-设备_A02210000-工程机械_A02210700-桩工机械
A02000000-设备_A02280000-纺织设备_A02280200-棉纺织机械
A02000000-设备_A02460000-体育设备设施_A02462200-棋牌类运动设备
A03000000-文物和陈列品_A03040000-标本_A03040400-植物标本
A02000000-设备_A02220000-农业和林业机械_A02220400-植物管理机械
A07000000-物资_A07020000-医药品_A07023600-植物类饮片
A02000000-设备_A02270000-粮油作物和饲料加工设备_A02270400-榨油机械
A01000000-房屋和构筑物_A01020000-构筑物_A01020200-槽
A02000000-设备_A02150000-石油和化学工业设备_A02152400-橡胶设备
A03000000-文物和陈列品_A03020000-可移动文物_A03022200-武器
A02000000-设备_A02460000-体育设备设施_A02462800-残疾人体育及训练设备
A02000000-设备_A02400000-殡葬设备及用品_A02400200-殡仪设备及用品
A02000000-设备_A02400000-殡葬设备及用品_A02400300-殡葬设备零部件
A02000000-设备_A02280000-纺织设备_A02280900-毛毯加工机械
A02000000-设备_A02290000-缝纫、服饰、制革和毛皮加工设备_A02290800-毛皮加工机械
A02000000-设备_A02280000-纺织设备_A02280300-毛纺织机械
A02000000-设备_A02340000-安全生产设备_A02340700-民航行业安全设备
A03000000-文物和陈列品_A03030000-文创衍生品_A03030600-民间美术品
A02000000-设备_A02210000-工程机械_A02211100-气动工具
A02000000-设备_A02050000-机械设备_A02051800-气垫搬运装置
A02000000-设备_A02070000-雷达、无线电和卫星导航设备_A02070600-气球载雷达
A02000000-设备_A02100000-仪器仪表_A02101700-气象仪器
A07000000-物资_A07020000-医药品_A07023200-气雾剂
A07000000-物资_A07020000-医药品_A07025400-氨基酸及蛋白质类药
A02000000-设备_A02420000-水上交通运输设备_A02421900-水上交通运输设备零部件
A02000000-设备_A02460000-体育设备设施_A02460800-水上运动设备
A02000000-设备_A02220000-农业和林业机械_A02221800-水产养殖机械
A02000000-设备_A02220000-农业和林业机械_A02222000-水产品初加工机械
A02000000-设备_A02220000-农业和林业机械_A02221900-水产品捕捞和采集机械
A01000000-房屋和构筑物_A01020000-构筑物_A01021800-水利管道
A02000000-设备_A02380000-水工机械_A02380300-水利闸门启闭机
A02000000-设备_A02380000-水工机械_A02380400-水工机械零部件
A02000000-设备_A02100000-仪器仪表_A02101800-水文仪器设备
A02000000-设备_A02180000-非金属矿物制品工业设备_A02180100-水泥及水泥制品设备
A02000000-设备_A02360000-环境污染防治设备_A02360200-水质污染防治设备
A02000000-设备_A02170000-电力工业设备_A02170300-水轮发电机组
A02000000-设备_A02050000-机械设备_A02050500-水轮机
A02000000-设备_A02420000-水上交通运输设备_A02421100-水面公务船
A02000000-设备_A02420000-水上交通运输设备_A02421000-水面工作船
A01000000-房屋和构筑物_A01020000-构筑物_A01020100-池、罐
A02000000-设备_A02030000-车辆_A02030400-汽车列车
A02000000-设备_A02100000-仪器仪表_A02102800-汽车拖拉机仪表
A02000000-设备_A02030000-车辆_A02030300-汽车挂车
A02000000-设备_A02170000-电力工业设备_A02170200-汽轮发电机组
A02000000-设备_A02050000-机械设备_A02050300-汽轮机
A01000000-房屋和构筑物_A01020000-构筑物_A01021100-沟
A02000000-设备_A02150000-石油和化学工业设备_A02152300-油品销售设施类
A02000000-设备_A02140000-石油天然气开采设备_A02140100-油气水井设施
A02000000-设备_A02140000-石油天然气开采设备_A02140300-油气汽水处理设施
A02000000-设备_A02140000-石油天然气开采设备_A02140200-油气汽水集输设施
A02000000-设备_A02140000-石油天然气开采设备_A02140400-油田机械
A02000000-设备_A02270000-粮油作物和饲料加工设备_A02270500-油脂浸出机械
A02000000-设备_A02270000-粮油作物和饲料加工设备_A02270600-油脂精炼设备
A07000000-物资_A07020000-医药品_A07021200-泌尿系统用药
A02000000-设备_A02110000-电子和通信测量仪器_A02110900-波形参数测量仪器
A07000000-物资_A07020000-医药品_A07022300-注射液
A01000000-房屋和构筑物_A01020000-构筑物_A01021200-洞
A02000000-设备_A02470000-娱乐设备_A02470800-活动辅助设备
A02000000-设备_A02100000-仪器仪表_A02101900-测绘仪器
A02000000-设备_A02420000-水上交通运输设备_A02421400-浮船坞、码头和维修工作船
A02000000-设备_A02440000-海洋仪器设备_A02441000-海水淡化与综合利用设备
A02000000-设备_A02420000-水上交通运输设备_A02420600-海洋、内水调查和开发船
A02000000-设备_A02440000-海洋仪器设备_A02441100-海洋仪器设备零部件
A02000000-设备_A02440000-海洋仪器设备_A02440400-海洋化学仪器设备
A02000000-设备_A02440000-海洋仪器设备_A02440200-海洋地质地球物理仪器设备
A02000000-设备_A02440000-海洋仪器设备_A02440500-海洋声光仪器设备
A02000000-设备_A02440000-海洋仪器设备_A02440800-海洋执法装备
A02000000-设备_A02440000-海洋仪器设备_A02440100-海洋水文气象仪器设备
A02000000-设备_A02440000-海洋仪器设备_A02440300-海洋生物仪器设备
A02000000-设备_A02440000-海洋仪器设备_A02440700-海洋综合观测平台
A02000000-设备_A02440000-海洋仪器设备_A02440600-海洋船用船载仪器设备
A02000000-设备_A02440000-海洋仪器设备_A02440900-海洋计量检测设备
A07000000-物资_A07020000-医药品_A07020200-消化系统用药
A02000000-设备_A02320000-医疗设备_A02322800-消毒灭菌设备及器具
A07000000-物资_A07020000-医药品_A07021900-消毒防腐及创伤外科用药
A02000000-设备_A02370000-政法、消防、检测设备_A02370100-消防设备
A02000000-设备_A02150000-石油和化学工业设备_A02150700-润滑油生产装置
A02000000-设备_A02210000-工程机械_A02210800-混凝土机械
A02000000-设备_A02150000-石油和化学工业设备_A02151900-添加剂助剂生产装置
A07000000-物资_A07020000-医药品_A07025100-清凉油
A02000000-设备_A02380000-水工机械_A02380100-清淤机械
A02000000-设备_A02420000-水上交通运输设备_A02420500-渔船
A02000000-设备_A02470000-娱乐设备_A02470700-游戏游览用车、船
A02000000-设备_A02460000-体育设备设施_A02460600-游泳设备
A02000000-设备_A02110000-电子和通信测量仪器_A02110600-滤波器
A07000000-物资_A07020000-医药品_A07022900-滴剂
A03000000-文物和陈列品_A03020000-可移动文物_A03020700-漆器
A02000000-设备_A02450000-文艺设备_A02450200-演出服饰
A02000000-设备_A02420000-水上交通运输设备_A02421600-潜水设备
A02000000-设备_A02460000-体育设备设施_A02460900-潜水运动设备
A02000000-设备_A02050000-机械设备_A02050700-潮汐动力机械
A07000000-物资_A07020000-医药品_A07020800-激素类药
A02000000-设备_A02400000-殡葬设备及用品_A02400100-火化设备
A02000000-设备_A02200000-航空航天工业设备_A02200800-火工品设备
A02000000-设备_A02430000-航空器及其配套设备_A02430800-火箭及发射、维护设施
A02000000-设备_A02150000-石油和化学工业设备_A02151500-炼油催化剂生产装置
A02000000-设备_A02150000-石油和化学工业设备_A02150600-炼油生产装置
A02000000-设备_A02160000-炼焦和金属冶炼轧制设备_A02160800-炼焦和金属冶炼轧制设备零部件
A02000000-设备_A02160000-炼焦和金属冶炼轧制设备_A02160100-炼焦设备
A02000000-设备_A02160000-炼焦和金属冶炼轧制设备_A02160300-炼钢设备
A02000000-设备_A02160000-炼焦和金属冶炼轧制设备_A02160200-炼铁设备
A02000000-设备_A02260000-烟草加工设备_A02261400-烟丝膨胀机械
A02000000-设备_A02260000-烟草加工设备_A02261500-烟丝输送机械
A01000000-房屋和构筑物_A01020000-构筑物_A01020400-烟囱
A02000000-设备_A02260000-烟草加工设备_A02261100-烟用冷却机械
A02000000-设备_A02260000-烟草加工设备_A02260900-烟用切丝机械
A02000000-设备_A02260000-烟草加工设备_A02260100-烟用加温加湿机械
A02000000-设备_A02260000-烟草加工设备_A02261800-烟用包装机械
A02000000-设备_A02260000-烟草加工设备_A02261700-烟用卷接机械
A02000000-设备_A02260000-烟草加工设备_A02261300-烟用压梗机械
A02000000-设备_A02260000-烟草加工设备_A02260400-烟用叶梗分离机械
A02000000-设备_A02260000-烟草加工设备_A02260800-烟用叶片分切机械
A02000000-设备_A02260000-烟草加工设备_A02260700-烟用开（拆）包机械
A02000000-设备_A02260000-烟草加工设备_A02261900-烟用滤棒成型机
A02000000-设备_A02260000-烟草加工设备_A02261000-烟用烘丝机械
A02000000-设备_A02260000-烟草加工设备_A02260500-烟用烘烤机械
A02000000-设备_A02260000-烟草加工设备_A02262000-烟用装封箱机
A02000000-设备_A02260000-烟草加工设备_A02260200-烟用解把机械
A02000000-设备_A02260000-烟草加工设备_A02260300-烟用除杂、筛分机械
A02000000-设备_A02260000-烟草加工设备_A02260600-烟用预压打包机械
A02000000-设备_A02260000-烟草加工设备_A02261200-烟用香精香料调配及加料加香机械
A02000000-设备_A02340000-安全生产设备_A02340400-烟花爆竹行业安全设备
A02000000-设备_A02260000-烟草加工设备_A02262200-烟草加工机械零部件
A02000000-设备_A02340000-安全生产设备_A02340100-煤矿安全设备
A02000000-设备_A02130000-探矿、采矿、选矿和造块设备_A02130600-煤矿支护装备
A02000000-设备_A02130000-探矿、采矿、选矿和造块设备_A02130400-煤矿生产监测监控设备
A02000000-设备_A02130000-探矿、采矿、选矿和造块设备_A02130500-煤矿防治水设备
A02000000-设备_A02300000-造纸和印刷机械_A02300400-照排设备
A04000000-图书和档案_A04040000-档案_A04040300-照片档案
A02000000-设备_A02050000-机械设备_A02050200-燃气轮机
A02000000-设备_A02370000-政法、消防、检测设备_A02370500-爆炸物处置设备
A07000000-物资_A07020000-医药品_A07022500-片剂
A03000000-文物和陈列品_A03020000-可移动文物_A03021500-牙骨角器
A02000000-设备_A02320000-医疗设备_A02320800-物理治疗、康复及体育治疗仪器设备
A02000000-设备_A02370000-政法、消防、检测设备_A02370300-物证检验鉴定设备
A02000000-设备_A02060000-电气设备_A02061300-牵引用变流器
A02000000-设备_A02420000-水上交通运输设备_A02421200-特种作业船
A04000000-图书和档案_A04030000-资料_A04030100-特种文献资料
A08000000-无形资产_A08040000-资源资质类无形资产_A08040200-特许经营权
A03000000-文物和陈列品_A03020000-可移动文物_A03020100-玉石器、宝石
A02000000-设备_A02360000-环境污染防治设备_A02360500-环保监测设备
A02000000-设备_A02360000-环境污染防治设备_A02360900-环境污染防治设备零部件
A03000000-文物和陈列品_A03020000-可移动文物_A03021300-玺印符牌
A02000000-设备_A02180000-非金属矿物制品工业设备_A02180200-玻璃及玻璃制品制造设备
A03000000-文物和陈列品_A03020000-可移动文物_A03022700-玻璃器
A03000000-文物和陈列品_A03020000-可移动文物_A03021800-珐琅器
A02000000-设备_A02460000-体育设备设施_A02460300-球类设备
A03000000-文物和陈列品_A03020000-可移动文物_A03020300-瓷器
A07000000-物资_A07020000-医药品_A07021800-生化药(酶及辅酶)
A07000000-物资_A07020000-医药品_A07026600-生物制剂
A03000000-文物和陈列品_A03050000-模型_A03050200-生物模型
A02000000-设备_A02100000-仪器仪表_A02103100-生理仪器
A02000000-设备_A02460000-体育设备设施_A02460100-田赛设备
A03000000-文物和陈列品_A03020000-可移动文物_A03021200-甲骨
A02000000-设备_A02170000-电力工业设备_A02170700-电力专用自动化控制设备
A02000000-设备_A02170000-电力工业设备_A02171000-电力工业设备零部件
A02000000-设备_A02100000-仪器仪表_A02101600-电力数字仪表
A02000000-设备_A02050000-机械设备_A02053300-电动及小型台式工具
A02000000-设备_A02110000-电子和通信测量仪器_A02111700-电声放大器
A02000000-设备_A02110000-电子和通信测量仪器_A02111600-电声滤波器
A02000000-设备_A02110000-电子和通信测量仪器_A02112800-电子和通信测量仪器零部件
A02000000-设备_A02330000-电工、电子生产设备_A02330300-电子工业生产设备
A02000000-设备_A02020000-办公设备_A02020700-电子白板
A02000000-设备_A02110000-电子和通信测量仪器_A02111000-电子示波器
A02000000-设备_A02060000-电气设备_A02061600-电容器
A02000000-设备_A02330000-电工、电子生产设备_A02330500-电工、电子生产设备零部件
A02000000-设备_A02330000-电工、电子生产设备_A02330100-电工生产设备
A02000000-设备_A02060000-电气设备_A02060500-电抗器
A02000000-设备_A02060000-电气设备_A02061400-电机调速用半导体变流设备
A02000000-设备_A02420000-水上交通运输设备_A02420700-电气作业和海底工程作业船
A02000000-设备_A02060000-电气设备_A02062300-电气设备零部件
A02000000-设备_A02330000-电工、电子生产设备_A02330200-电池生产设备
A02000000-设备_A02120000-计量标准器具及量具、衡器_A02120700-电离辐射计量标准器具
A02000000-设备_A02170000-电力工业设备_A02170900-电站制氢设备
A02000000-设备_A02100000-仪器仪表_A02101500-电站热工仪表
A02000000-设备_A02170000-电力工业设备_A02170100-电站锅炉及辅助设备
A02000000-设备_A02110000-电子和通信测量仪器_A02111300-电视用测量仪
A02000000-设备_A02110000-电子和通信测量仪器_A02112000-电话、电声测试仪器
A02000000-设备_A02150000-石油和化学工业设备_A02150300-界区间管线
A02000000-设备_A02150000-石油和化学工业设备_A02150400-界区间罐区设施
A02000000-设备_A02220000-农业和林业机械_A02221600-畜牧饲养机械
A02000000-设备_A02220000-农业和林业机械_A02221700-畜禽产品采集加工机械
A07000000-物资_A07020000-医药品_A07026700-病人医用试剂
A02000000-设备_A02320000-医疗设备_A02322700-病房护理及医院设备
A02000000-设备_A02460000-体育设备设施_A02462500-登山设备
A03000000-文物和陈列品_A03020000-可移动文物_A03022900-皮革
A02000000-设备_A02290000-缝纫、服饰、制革和毛皮加工设备_A02290900-皮革制品加工机械
A02000000-设备_A02300000-造纸和印刷机械_A02301100-盘纸分切机
A02000000-设备_A02300000-造纸和印刷机械_A02300500-盲文印刷机
A02000000-设备_A02430000-航空器及其配套设备_A02430200-直升机
A03000000-文物和陈列品_A03020000-可移动文物_A03020900-石器、石刻、砖瓦
A02000000-设备_A02180000-非金属矿物制品工业设备_A02180500-石棉、耐火制品及其他非金属矿物制品设备
A02000000-设备_A02150000-石油和化学工业设备_A02150100-石油储备库设备
A02000000-设备_A02150000-石油和化学工业设备_A02152800-石油和化学工业设备零部件
A02000000-设备_A02140000-石油天然气开采设备_A02140500-石油天然气开采设备零部件
A03000000-文物和陈列品_A03010000-不可移动文物_A03010400-石窟寺及石刻
A03000000-文物和陈列品_A03040000-标本_A03040600-矿物标本
A07000000-物资_A07020000-医药品_A07023800-矿物类饮片
A02000000-设备_A02130000-探矿、采矿、选矿和造块设备_A02130300-矿用装载设备
A01000000-房屋和构筑物_A01020000-构筑物_A01020800-码头
A02000000-设备_A02380000-水工机械_A02380200-破冰机械
A03000000-文物和陈列品_A03020000-可移动文物_A03022100-碑帖拓本
A02000000-设备_A02270000-粮油作物和饲料加工设备_A02270200-碾米机械
A02000000-设备_A02090000-广播、电视、电影设备_A02091800-磁(纹)卡和集成电路卡
A02000000-设备_A02110000-电子和通信测量仪器_A02112600-磁场测量仪器
A03000000-文物和陈列品_A03020000-可移动文物_A03023100-票据（文物）
A02000000-设备_A02050000-机械设备_A02052800-离合器
A02000000-设备_A02220000-农业和林业机械_A02220300-种植施肥机械
A02000000-设备_A02090000-广播、电视、电影设备_A02090700-立体电视设备
A03000000-文物和陈列品_A03020000-可移动文物_A03021600-竹木雕
A03000000-文物和陈列品_A03030000-文创衍生品_A03030300-篆刻
A07000000-物资_A07020000-医药品_A07026000-类毒素
A02000000-设备_A02310000-化学药品和中药设备_A02310800-粉碎、筛粉设备
A07000000-物资_A07020000-医药品_A07022200-粉针剂
A02000000-设备_A02270000-粮油作物和饲料加工设备_A02270900-粮油作物和饲料加工设备零部件
A02000000-设备_A02240000-食品加工设备_A02240200-糕点糖果及果品加工机械
A07000000-物资_A07100000-纸及纸质品_A07100300-纸制品
A07000000-物资_A07100000-纸及纸质品_A07100200-纸及纸板
A07000000-物资_A07100000-纸及纸质品_A07100100-纸浆
A04000000-图书和档案_A04040000-档案_A04040100-纸质档案
A02000000-设备_A02100000-仪器仪表_A02102600-纺织仪器
A02000000-设备_A02280000-纺织设备_A02281000-纺织设备零部件
A05000000-家具和用具_A05010000-家具_A05010800-组合家具
A07000000-物资_A07020000-医药品_A07026400-细胞因子
A03000000-文物和陈列品_A03020000-可移动文物_A03021900-织绣
A03000000-文物和陈列品_A03030000-文创衍生品_A03030100-绘画
A02000000-设备_A02050000-机械设备_A02051400-给料设备
A02000000-设备_A02060000-电气设备_A02062100-绝缘电线和电缆
A07000000-物资_A07020000-医药品_A07020400-维生素类
A02000000-设备_A02110000-电子和通信测量仪器_A02112700-综合测量仪
A07000000-物资_A07020000-医药品_A07022800-缓释控释片
A02000000-设备_A02290000-缝纫、服饰、制革和毛皮加工设备_A02291000-缝纫、服饰、制革和毛皮加工机械零部件
A02000000-设备_A02290000-缝纫、服饰、制革和毛皮加工设备_A02290100-缝纫机
A04000000-图书和档案_A04040000-档案_A04040700-缩微胶片档案
A04000000-图书和档案_A04030000-资料_A04030200-缩微资料
A02000000-设备_A02240000-食品加工设备_A02240900-罐头食品生产线
A02000000-设备_A02110000-电子和通信测量仪器_A02110400-网络特性测量仪
A02000000-设备_A02370000-政法、消防、检测设备_A02371200-网络监察设备
A01000000-房屋和构筑物_A01020000-构筑物_A01022400-罩棚
A02000000-设备_A02290000-缝纫、服饰、制革和毛皮加工设备_A02290300-羽绒加工设备
A02000000-设备_A02050000-机械设备_A02052900-联轴器
A07000000-物资_A07020000-医药品_A07022600-胶囊剂
A07000000-物资_A07020000-医药品_A07025500-脂肪类药制剂
A07000000-物资_A07020000-医药品_A07024500-膏药
A07000000-物资_A07020000-医药品_A07023000-膏霜剂
A02000000-设备_A02460000-体育设备设施_A02461600-自行车运动设备
A02000000-设备_A02450000-文艺设备_A02450300-舞台设备
A02000000-设备_A02200000-航空航天工业设备_A02201100-航天专用工艺设备
A02000000-设备_A02200000-航空航天工业设备_A02201400-航天产品用特种车
A02000000-设备_A02100000-仪器仪表_A02102400-航天仪器
A02000000-设备_A02420000-水上交通运输设备_A02421800-航标灯、闪光器
A02000000-设备_A02420000-水上交通运输设备_A02421700-航标设施
A02000000-设备_A02460000-体育设备设施_A02462300-航模、海模及其他模型设备
A02000000-设备_A02100000-仪器仪表_A02102300-航空仪器
A02000000-设备_A02430000-航空器及其配套设备_A02431000-航空器零部件
A02000000-设备_A02430000-航空器及其配套设备_A02430600-航空港设备
A02000000-设备_A02200000-航空航天工业设备_A02201500-航空航天工业设备零部件
A01000000-房屋和构筑物_A01020000-构筑物_A01021500-航道
A02000000-设备_A02100000-仪器仪表_A02102500-船舶仪器
A02000000-设备_A02420000-水上交通运输设备_A02421500-船舶制造设备
A02000000-设备_A02220000-农业和林业机械_A02221400-草原建设机械
A02000000-设备_A02220000-农业和林业机械_A02221500-草料加工设备
A02000000-设备_A02310000-化学药品和中药设备_A02310700-药品专用包装机械
A02000000-设备_A02320000-医疗设备_A02322000-药房设备及器具
A02000000-设备_A02310000-化学药品和中药设备_A02310400-药瓶洗理机械
A02000000-设备_A02310000-化学药品和中药设备_A02310500-药用干燥设备
A07000000-物资_A07020000-医药品_A07025000-药酒
A07000000-物资_A07020000-医药品_A07025700-菌苗
A07000000-物资_A07020000-医药品_A07025800-菌苗制剂
A02000000-设备_A02240000-食品加工设备_A02240300-菜类食品加工机械
A07000000-物资_A07020000-医药品_A07026300-血液制品
A07000000-物资_A07020000-医药品_A07021300-血液系统用药
A02000000-设备_A02110000-电子和通信测量仪器_A02110500-衰减器
A02000000-设备_A02300000-造纸和印刷机械_A02301300-裁纸机
A02000000-设备_A02210000-工程机械_A02211200-装修与高处作业机械
A02000000-设备_A02130000-探矿、采矿、选矿和造块设备_A02130200-装药填充机械
A02000000-设备_A02300000-造纸和印刷机械_A02300600-装订机械
A06000000-特种动植物_A06010000-特种用途动物_A06010300-观赏动物
A04000000-图书和档案_A04030000-资料_A04030300-视听资料
A07000000-物资_A07020000-医药品_A07020300-解热镇痛药
A02000000-设备_A02020000-办公设备_A02020800-触控一体机
A02000000-设备_A02370000-政法、消防、检测设备_A02370700-警械设备
A06000000-特种动植物_A06010000-特种用途动物_A06010400-警用动物
A07000000-物资_A07020000-医药品_A07020700-计划生育用药
A02000000-设备_A02110000-电子和通信测量仪器_A02112300-计算机用测量仪器
A02000000-设备_A02120000-计量标准器具及量具、衡器_A02121400-计量标准器具零部件
A02000000-设备_A02220000-农业和林业机械_A02221200-设施农业设备
A07000000-物资_A07020000-医药品_A07021400-诊断用原药
A07000000-物资_A07020000-医药品_A07026500-诊断用生物制品
A02000000-设备_A02200000-航空航天工业设备_A02201000-试验设备
A02000000-设备_A02060000-电气设备_A02060300-调压器
A02000000-设备_A02240000-食品加工设备_A02240800-调味品加工机械
A07000000-物资_A07020000-医药品_A07021500-调解水、电解质、酸碱平衡药
A02000000-设备_A02390000-货币处理设备_A02390500-货币处理设备零部件
A02000000-设备_A02390000-货币处理设备_A02390200-货币清分处理设备
A02000000-设备_A02390000-货币处理设备_A02390300-货币销毁处理设备
A02000000-设备_A02420000-水上交通运输设备_A02420100-货船
A02000000-设备_A02410000-铁路运输设备_A02410300-货车
A02000000-设备_A02460000-体育设备设施_A02461700-赛车运动设备
A02000000-设备_A02460000-体育设备设施_A02461800-赛马和马术运动设备
A02000000-设备_A02420000-水上交通运输设备_A02420900-起重船和囤船
A02000000-设备_A02210000-工程机械_A02210600-路面及养护机械
A02000000-设备_A02460000-体育设备设施_A02460700-跳水设备
A01000000-房屋和构筑物_A01020000-构筑物_A01022600-车位
A02000000-设备_A02030000-车辆_A02031100-车辆附属设施及零部件
A02000000-设备_A02030000-车辆_A02030100-载货汽车
A02000000-设备_A02150000-石油和化学工业设备_A02152200-辅助生产装置
A02000000-设备_A02150000-石油和化学工业设备_A02150500-输油（气）站
A07000000-物资_A07020000-医药品_A07022400-输液
A02000000-设备_A02170000-电力工业设备_A02170400-输电线路
A02000000-设备_A02370000-政法、消防、检测设备_A02371100-边界勘界和联检设备
A02000000-设备_A02460000-体育设备设施_A02462700-运动康复设备
A03000000-文物和陈列品_A03010000-不可移动文物_A03010500-近现代重要史迹及代表性建筑
A02000000-设备_A02130000-探矿、采矿、选矿和造块设备_A02130800-选矿和洗矿设备
A02000000-设备_A02110000-电子和通信测量仪器_A02111100-通信、导航测试仪器
A02000000-设备_A02080000-通信设备_A02081500-通信机房设备
A02000000-设备_A02080000-通信设备_A02081900-通信网络维护和管理系统
A02000000-设备_A02080000-通信设备_A02082000-通信设备零部件
A02000000-设备_A02080000-通信设备_A02081400-通信配套设备
A02000000-设备_A02270000-粮油作物和饲料加工设备_A02270100-通用清理机械
A02000000-设备_A02130000-探矿、采矿、选矿和造块设备_A02130900-造块设备
A02000000-设备_A02300000-造纸和印刷机械_A02300100-造纸机械
A02000000-设备_A02300000-造纸和印刷机械_A02300800-造纸纵切机
A01000000-房屋和构筑物_A01020000-构筑物_A01020900-道路
A07000000-物资_A07020000-医药品_A07023500-避孕药物用具
A02000000-设备_A02060000-电气设备_A02060700-避雷器
A03000000-文物和陈列品_A03020000-可移动文物_A03022300-邮品
A02000000-设备_A02350000-邮政设备_A02350500-邮政储汇设备
A02000000-设备_A02350000-邮政设备_A02350100-邮政内部处理设备
A02000000-设备_A02350000-邮政设备_A02350400-邮政清洗缝补设备
A02000000-设备_A02350000-邮政设备_A02350200-邮政营业投递设备
A02000000-设备_A02350000-邮政设备_A02350600-邮政设备零部件
A02000000-设备_A02350000-邮政设备_A02350300-邮政除尘设备
A02000000-设备_A02170000-电力工业设备_A02170500-配电线路
A07000000-物资_A07020000-医药品_A07025300-酶类生化制剂
A02000000-设备_A02250000-饮料加工设备_A02250100-酿酒设备
A02000000-设备_A02120000-计量标准器具及量具、衡器_A02121100-量具
A02000000-设备_A02360000-环境污染防治设备_A02360600-金属废料回收设备
A02000000-设备_A02160000-炼焦和金属冶炼轧制设备_A02160600-金属轧制机械及拉拔设备
A02000000-设备_A02390000-货币处理设备_A02390400-金库门
A03000000-文物和陈列品_A03020000-可移动文物_A03020500-金银器
A02000000-设备_A02280000-纺织设备_A02280600-针织机械
A02000000-设备_A02390000-货币处理设备_A02390100-钞票处理设备
A02000000-设备_A02210000-工程机械_A02211000-钢筋及预应力机械
A03000000-文物和陈列品_A03020000-可移动文物_A03021400-钱币
A02000000-设备_A02130000-探矿、采矿、选矿和造块设备_A02130100-钻探机
A02000000-设备_A02160000-炼焦和金属冶炼轧制设备_A02160500-铁合金设备
A03000000-文物和陈列品_A03020000-可移动文物_A03020600-铁器、其他金属器
A02000000-设备_A02340000-安全生产设备_A02340600-铁路行业安全设备
A02000000-设备_A02410000-铁路运输设备_A02410500-铁路设备
A02000000-设备_A02410000-铁路运输设备_A02410600-铁路设备零部件
A03000000-文物和陈列品_A03020000-可移动文物_A03020400-铜器
A02000000-设备_A02050000-机械设备_A02053000-铰接链条
A02000000-设备_A02210000-工程机械_A02210200-铲土运输机械
A02000000-设备_A02060000-电气设备_A02060900-镇流器
A02000000-设备_A02150000-石油和化学工业设备_A02150200-长输管线
A01000000-房屋和构筑物_A01020000-构筑物_A01021700-闸
A02000000-设备_A02370000-政法、消防、检测设备_A02370900-防护防暴装备
A02000000-设备_A02320000-医疗设备_A02323000-防疫、防护卫生装备及器具
A03000000-文物和陈列品_A03020000-可移动文物_A03020200-陶器
A02000000-设备_A02180000-非金属矿物制品工业设备_A02180300-陶瓷制品生产设备
A01000000-房屋和构筑物_A01020000-构筑物_A01021000-隧道
A03000000-文物和陈列品_A03030000-文创衍生品_A03030400-雕塑
A03000000-文物和陈列品_A03020000-可移动文物_A03020800-雕塑、造像
A02000000-设备_A02460000-体育设备设施_A02461100-雪上运动设备
A02000000-设备_A02070000-雷达、无线电和卫星导航设备_A02071500-雷达和无线电导航设备零部件
A02000000-设备_A02070000-雷达、无线电和卫星导航设备_A02070700-雷达维修备件
A02000000-设备_A02370000-政法、消防、检测设备_A02370800-非杀伤性武器
A02000000-设备_A02340000-安全生产设备_A02340200-非煤矿山安全设备
A07000000-物资_A07020000-医药品_A07026800-非病人用诊断检验、实验用试剂
A02000000-设备_A02280000-纺织设备_A02280800-非织造织物设备
A02000000-设备_A02360000-环境污染防治设备_A02360700-非金属废料回收设备
A02000000-设备_A02180000-非金属矿物制品工业设备_A02180600-非金属矿物切削加工设备
A02000000-设备_A02180000-非金属矿物制品工业设备_A02180700-非金属矿物制品工业设备零部件
A02000000-设备_A02270000-粮油作物和饲料加工设备_A02270300-面粉加工设备
A03000000-文物和陈列品_A03020000-可移动文物_A03023000-音像制品
A07000000-物资_A07020000-医药品_A07022700-颗粒剂
A02000000-设备_A02050000-机械设备_A02050600-风力机
A02000000-设备_A02200000-航空航天工业设备_A02200100-飞机、火箭、导弹、卫星总装调试设备
A02000000-设备_A02430000-航空器及其配套设备_A02430500-飞机维修设备
A02000000-设备_A02430000-航空器及其配套设备_A02430400-飞行器
A02000000-设备_A02050000-机械设备_A02052700-飞轮和皮带轮
A02000000-设备_A02240000-食品加工设备_A02241200-食品加工设备零部件
A02000000-设备_A02240000-食品加工设备_A02240700-食品均质机
A02000000-设备_A02240000-食品加工设备_A02240600-食品杀菌器械
A02000000-设备_A02240000-食品加工设备_A02241100-食品检测、监测设备
A02000000-设备_A02270000-粮油作物和饲料加工设备_A02270800-食品油脂加工设备
A02000000-设备_A02240000-食品加工设备_A02240500-食品蒸煮机械
A02000000-设备_A02250000-饮料加工设备_A02250300-饮料加工设备零部件
A02000000-设备_A02240000-食品加工设备_A02241000-饮食炊事机械
A02000000-设备_A02270000-粮油作物和饲料加工设备_A02270700-饲料加工设备
A02000000-设备_A02420000-水上交通运输设备_A02420400-驳船
A02000000-设备_A02200000-航空航天工业设备_A02200600-驾驶系统和惯性器件设备
A02000000-设备_A02320000-医疗设备_A02323200-骨科植入部件
A02000000-设备_A02060000-电气设备_A02061200-高压输变电用变流设备
A02000000-设备_A02280000-纺织设备_A02280400-麻纺织机械
A07000000-物资_A07020000-医药品_A07021600-麻醉用药